## Лист3
Варианты установки приборов учёта по ТП
1 | 2
| В-1 | В-1 Итог | В-2 | В-2 Итог | Итого
Наименование объекта | Вариант №1.5 |  | Вариант №1.5
ПС Кубачи
Фидер №1
ТП 1-1/160 | 1 | 1 | 1 | 1 | 2
Итого | 1 | 1 | 1 | 1 | 2

## Лист2
Наименование РЭС | Опорная ПС | Наименование ТП | Населенный пункт | Фидер 10кВ | Всего ПУ | Неопрашиваемый ПУ | % неопроса
Дахадаевские РЭС | ПС Кубачи | ТП 1-1/160 | с. Кубачи | Фидер №1 | 77 | 38 | 49%

## Лист1
№ п/п | Наименование РЭС | Опорная ПС | ВЛ-6(10)кВ | № ТП | № фидера 0,4кВ | Населенный пункт | Улица | № дома | № опоры ВЛ- 0,4кВ | № потребителя на схеме | Расстояние от опоры до строения | Тип ввода (СИП,ВЛ,кабель) | Крепление отвода абонента (Фасад-кирпич, фасад -фасад-дерево, гусак) | Тип прибора учёта (ПУ) | Тип подключения ПУ (косвенно,полукосвенно,прямое) | Ввод (1ф,3ф) | Широта | Долгота | Магистраль | Фидер 10кВ | Вариант по фазе | Неопрашиваемый | Условия для вариантов | Вариант установки ПУ | Вариант установки ПУ
1 | Дахадаевские РЭС | ПС Кубачи | 1 | ТП 1-1/160 | 1 | с. Кубачи | Центральная улица | Нет данных в РК | 2 | 2 | 6 | СИП | фасад-кирпич | Н(1)-Б | ПВ | 1 | 42.0961 | 47.5956 | АС | Фидер №1 | 1 | 1 |  |  | Вариант №1.5
1 | Дахадаевские РЭС | ПС Кубачи | 1 | ТП 1-1/160 | 1 | с. Кубачи | Центральная улица | Нет данных в РК | 2 | 2 | 6 | СИП | фасад-кирпич | Н(1)-Б | ПВ | 1 | 42.0961 | 47.5956 | АС | Фидер №1 | 2 | 1 |  |  | Вариант №1.5
3 | Дахадаевские РЭС | ПС Кубачи | 1 | ТП 1-1/160 | 1 | с. Кубачи | Центральная улица | д.36 | 7 | 8
4 | Дахадаевские РЭС | ПС Кубачи | 1 | ТП 1-1/160 | 1 | с. Кубачи | Центральная улица | д.35 | 7 | 9
5 | Дахадаевские РЭС | ПС Кубачи | 1 | ТП 1-1/160 | 1 | с. Кубачи | Центральная улица | д.34 | 7 | 10
6 | Дахадаевские РЭС | ПС Кубачи | 1 | ТП 1-1/160 | 1 | с. Кубачи | Центральная улица | д.37 | 9 | 11
7 | Дахадаевские РЭС | ПС Кубачи | 1 | ТП 1-1/160 | 1 | с. Кубачи | Центральная улица | Нет данных в РК | 9 | 12
8 | Дахадаевские РЭС | ПС Кубачи | 1 | ТП 1-1/160 | 1 | с. Кубачи | Центральная улица | д.39 | 9 | 13
9 | Дахадаевские РЭС | ПС Кубачи | 1 | ТП 1-1/160 | 1 | с. Кубачи | улица Юсупа Ахмедова | д.45 | 11 | 14
10 | Дахадаевские РЭС | ПС Кубачи | 1 | ТП 1-1/160 | 1 | с. Кубачи | улица Юсупа Ахмедова | д.47 | 11 | 15
11 | Дахадаевские РЭС | ПС Кубачи | 1 | ТП 1-1/160 | 1 | с. Кубачи | Центральная улица | д.31 | 13 | 16
12 | Дахадаевские РЭС | ПС Кубачи | 1 | ТП 1-1/160 | 1 | с. Кубачи | улица Юсупа Ахмедова | д.44 | 14 | 19
13 | Дахадаевские РЭС | ПС Кубачи | 1 | ТП 1-1/160 | 1 | с. Кубачи | улица Юсупа Ахмедова | д.48 | 15 | 20
14 | Дахадаевские РЭС | ПС Кубачи | 1 | ТП 1-1/160 | 1 | с. Кубачи | Центральная улица | Кубачинский комбинат народных промыслов | 15 | 21
15 | Дахадаевские РЭС | ПС Кубачи | 1 | ТП 1-1/160 | 1 | с. Кубачи | улица Юсупа Ахмедова | Нет данных в РК | 15 | 22
16 | Дахадаевские РЭС | ПС Кубачи | 1 | ТП 1-1/160 | 1 | с. Кубачи | Центральная улица | д.81 | 16 | 23
17 | Дахадаевские РЭС | ПС Кубачи | 1 | ТП 1-1/160 | 1 | с. Кубачи | улица Юсупа Ахмедова | д.50 | 17 | 24
18 | Дахадаевские РЭС | ПС Кубачи | 1 | ТП 1-1/160 | 1 | с. Кубачи | улица Юсупа Ахмедова | д.53 | 17 | 25
19 | Дахадаевские РЭС | ПС Кубачи | 1 | ТП 1-1/160 | 1 | с. Кубачи | улица Юсупа Ахмедова | Нет данных в РК | 17 | 26
20 | Дахадаевские РЭС | ПС Кубачи | 1 | ТП 1-1/160 | 1 | с. Кубачи | улица Юсупа Ахмедова | Нет данных в РК | 17 | 27
21 | Дахадаевские РЭС | ПС Кубачи | 1 | ТП 1-1/160 | 1 | с. Кубачи | улица Юсупа Ахмедова | д.55 | 18 | 29
22 | Дахадаевские РЭС | ПС Кубачи | 1 | ТП 1-1/160 | 1 | с. Кубачи | улица Юсупа Ахмедова | д.57 | 18 | 31
23 | Дахадаевские РЭС | ПС Кубачи | 1 | ТП 1-1/160 | 1 | с. Кубачи | улица Юсупа Ахмедова | д.56 | 18 | 32
24 | Дахадаевские РЭС | ПС Кубачи | 1 | ТП 1-1/160 | 1 | с. Кубачи | улица Юсупа Ахмедова | д. 60 | 19 | 33
25 | Дахадаевские РЭС | ПС Кубачи | 1 | ТП 1-1/160 | 1 | с. Кубачи | улица Юсупа Ахмедова | д.89 | 19 | 34
26 | Дахадаевские РЭС | ПС Кубачи | 1 | ТП 1-1/160 | 1 | с. Кубачи | улица Юсупа Ахмедова | Нет данных в РК | 20 | 36
27 | Дахадаевские РЭС | ПС Кубачи | 1 | ТП 1-1/160 | 1 | с. Кубачи | Центральная улица | Нет данных в РК | 20 | 37
28 | Дахадаевские РЭС | ПС Кубачи | 1 | ТП 1-1/160 | 1 | с. Кубачи | Центральная улица | д.83 | 20 | 38
29 | Дахадаевские РЭС | ПС Кубачи | 1 | ТП 1-1/160 | 1 | с. Кубачи | Молодёжная улица | д.86 | 22 | 39
30 | Дахадаевские РЭС | ПС Кубачи | 1 | ТП 1-1/160 | 1 | с. Кубачи | Молодёжная улица | д.90 | 23 | 44
31 | Дахадаевские РЭС | ПС Кубачи | 1 | ТП 1-1/160 | 1 | с. Кубачи | Молодёжная улица | д.88 | 23 | 45
32 | Дахадаевские РЭС | ПС Кубачи | 1 | ТП 1-1/160 | 1 | с. Кубачи | Молодёжная улица | д.96 | 24 | 48
33 | Дахадаевские РЭС | ПС Кубачи | 1 | ТП 1-1/160 | 1 | с. Кубачи | Центральная улица | д.79 | 25 | 49
34 | Дахадаевские РЭС | ПС Кубачи | 1 | ТП 1-1/160 | 1 | с. Кубачи | Центральная улица | Нет данных в РК | 25 | 50
35 | Дахадаевские РЭС | ПС Кубачи | 1 | ТП 1-1/160 | 1 | с. Кубачи | улица Ахмедхана Абакарова | д.77А | 26 | 51
36 | Дахадаевские РЭС | ПС Кубачи | 1 | ТП 1-1/160 | 1 | с. Кубачи | ул. Ахмедхана Абакарова | д. 1 | 26 | 52
37 | Дахадаевские РЭС | ПС Кубачи | 1 | ТП 1-1/160 | 1 | с. Кубачи | ул. Ахмедхана Абакарова | Нет данных в РК | 26 | 53
38 | Дахадаевские РЭС | ПС Кубачи | 1 | ТП 1-1/160 | 1 | с. Кубачи | ул. Ахмедхана Абакарова | Нет данных в РК | 26 | 55
39 | Дахадаевские РЭС | ПС Кубачи | 1 | ТП 1-1/160 | 1 | с. Кубачи | Центральная улица | д.77 | 26 | 56
40 | Дахадаевские РЭС | ПС Кубачи | 1 | ТП 1-1/160 | 1 | с. Кубачи | ул. Ахмедхана Абакарова | д.75 | 26 | 57
41 | Дахадаевские РЭС | ПС Кубачи | 1 | ТП 1-1/160 | 1 | с. Кубачи | Молодёжная улица | д.75В | 27 | 58
42 | Дахадаевские РЭС | ПС Кубачи | 1 | ТП 1-1/160 | 1 | с. Кубачи | Молодёжная улица | д.75Г | 27 | 59
43 | Дахадаевские РЭС | ПС Кубачи | 1 | ТП 1-1/160 | 1 | с. Кубачи | улица Ахмедхана Абакарова | д.2 | 29 | 61
44 | Дахадаевские РЭС | ПС Кубачи | 1 | ТП 1-1/160 | 1 | с. Кубачи | улица Ахмедхана Абакарова | Нет данных в РК | 30 | 63
45 | Дахадаевские РЭС | ПС Кубачи | 1 | ТП 1-1/160 | 1 | с. Кубачи | Молодёжная улица | д.34 | 30 | 64
46 | Дахадаевские РЭС | ПС Кубачи | 1 | ТП 1-1/160 | 1 | с. Кубачи | Молодёжная улица | д.36 | 30 | 65
47 | Дахадаевские РЭС | ПС Кубачи | 1 | ТП 1-1/160 | 1 | с. Кубачи | улица Ахмедхана Абакарова | д.49 | 31 | 66
48 | Дахадаевские РЭС | ПС Кубачи | 1 | ТП 1-1/160 | 1 | с. Кубачи | Центральная улица | д.29 | 31 | 67
49 | Дахадаевские РЭС | ПС Кубачи | 1 | ТП 1-1/160 | 1 | с. Кубачи | Молодёжная улица | д.76 | 34 | 73
50 | Дахадаевские РЭС | ПС Кубачи | 1 | ТП 1-1/160 | 1 | с. Кубачи | Молодёжная улица | д.84 | 22 | 40
51 | Дахадаевские РЭС | ПС Кубачи | 1 | ТП 1-1/160 | 1 | с. Кубачи | Молодёжная улица | Нет данных в РК | 28 | 60
52 | Дахадаевские РЭС | ПС Кубачи | 1 | ТП 1-1/160 | 1 | с. Кубачи | Центральная улица | Нет данных в РК | 1 | 1
53 | Дахадаевские РЭС | ПС Кубачи | 1 | ТП 1-1/160 | 1 | с. Кубачи | Центральная улица | д.43 | 5 | 3
54 | Дахадаевские РЭС | ПС Кубачи | 1 | ТП 1-1/160 | 1 | с. Кубачи | Центральная улица | д.41 | 5 | 4
55 | Дахадаевские РЭС | ПС Кубачи | 1 | ТП 1-1/160 | 1 | с. Кубачи | Центральная улица | д.40 | 7 | 6
56 | Дахадаевские РЭС | ПС Кубачи | 1 | ТП 1-1/160 | 1 | с. Кубачи | улица Юсупа Ахмедова | д.42 | 7 | 7
57 | Дахадаевские РЭС | ПС Кубачи | 1 | ТП 1-1/160 | 1 | с. Кубачи | улица Юсупа Ахмедова | д.33 | 13 | 17
58 | Дахадаевские РЭС | ПС Кубачи | 1 | ТП 1-1/160 | 1 | с. Кубачи | улица Юсупа Ахмедова | д.46 | 14 | 18
59 | Дахадаевские РЭС | ПС Кубачи | 1 | ТП 1-1/160 | 1 | с. Кубачи | улица Юсупа Ахмедова | д.52 | 17 | 28
60 | Дахадаевские РЭС | ПС Кубачи | 1 | ТП 1-1/160 | 1 | с. Кубачи | улица Юсупа Ахмедова | д.58 | 18 | 30
61 | Дахадаевские РЭС | ПС Кубачи | 1 | ТП 1-1/160 | 1 | с. Кубачи | улица Юсупа Ахмедова | д.59 | 19 | 35
62 | Дахадаевские РЭС | ПС Кубачи | 1 | ТП 1-1/160 | 1 | с. Кубачи | Молодёжная улица | д.18 | 22 | 41
63 | Дахадаевские РЭС | ПС Кубачи | 1 | ТП 1-1/160 | 1 | с. Кубачи | Молодёжная улица | д.16 | 22 | 42
64 | Дахадаевские РЭС | ПС Кубачи | 1 | ТП 1-1/160 | 1 | с. Кубачи | Молодёжная улица | д.20 | 22 | 43
65 | Дахадаевские РЭС | ПС Кубачи | 1 | ТП 1-1/160 | 1 | с. Кубачи | Молодёжная улица | д.14 | 24 | 46
66 | Дахадаевские РЭС | ПС Кубачи | 1 | ТП 1-1/160 | 1 | с. Кубачи | Молодёжная улица | д.92 | 24 | 47
67 | Дахадаевские РЭС | ПС Кубачи | 1 | ТП 1-1/160 | 1 | с. Кубачи | ул. Ахмедхана Абакарова | Нет данных в РК | 26 | 54
68 | Дахадаевские РЭС | ПС Кубачи | 1 | ТП 1-1/160 | 1 | с. Кубачи | Молодёжная улица | д.32 | 30 | 62
69 | Дахадаевские РЭС | ПС Кубачи | 1 | ТП 1-1/160 | 1 | с. Кубачи | улица Юсупа Ахмедова | д.30 | 32 | 68
70 | Дахадаевские РЭС | ПС Кубачи | 1 | ТП 1-1/160 | 1 | с. Кубачи | Молодёжная улица | д.82 | 33 | 69
71 | Дахадаевские РЭС | ПС Кубачи | 1 | ТП 1-1/160 | 1 | с. Кубачи | Молодёжная улица | д.80 | 33 | 70
72 | Дахадаевские РЭС | ПС Кубачи | 1 | ТП 1-1/160 | 1 | с. Кубачи | Молодёжная улица | д.24 | 33 | 71
73 | Дахадаевские РЭС | ПС Кубачи | 1 | ТП 1-1/160 | 1 | с. Кубачи | Молодёжная улица | Нет данных в РК | 33 | 72
74 | Дахадаевские РЭС | ПС Кубачи | 1 | ТП 1-1/160 | 1 | с. Кубачи | Молодёжная улица | д.26 | 34 | 74
75 | Дахадаевские РЭС | ПС Кубачи | 1 | ТП 1-1/160 | 1 | с. Кубачи | лица Юсупа Ахмедова | д.85 | 35 | 75
76 | Дахадаевские РЭС | ПС Кубачи | 1 | ТП 1-1/160 | 1 | с. Кубачи | лица Юсупа Ахмедова | д.87 | 35 | 76
77 | Дахадаевские РЭС | ПС Кубачи | 1 | ТП 1-1/160 | 1 | с. Кубачи | Молодёжная улица | д.28-30 | 36 | 77
78 | Дахадаевские РЭС | ПС Кубачи | 1 | ТП 1-2/1000 | 1 | с. Кубачи | Молодёжная улица | д.40 | 3 | 2
79 | Дахадаевские РЭС | ПС Кубачи | 1 | ТП 1-2/1000 | 1 | с. Кубачи | Молодёжная улица | Нет данных в РК | 3 | 3
80 | Дахадаевские РЭС | ПС Кубачи | 1 | ТП 1-2/1000 | 1 | с. Кубачи | улица Ахмедхана Абакарова | д.9 | 4 | 4
81 | Дахадаевские РЭС | ПС Кубачи | 1 | ТП 1-2/1000 | 1 | с. Кубачи | улица Ахмедхана Абакарова | д.4 | 4 | 5
82 | Дахадаевские РЭС | ПС Кубачи | 1 | ТП 1-2/1000 | 1 | с. Кубачи | улица Ахмедхана Абакарова | д.7 | 5 | 6
83 | Дахадаевские РЭС | ПС Кубачи | 1 | ТП 1-2/1000 | 1 | с. Кубачи | улица Ахмедхана Абакарова | д.2А | 5 | 7
84 | Дахадаевские РЭС | ПС Кубачи | 1 | ТП 1-2/1000 | 1 | с. Кубачи | улица Ахмедхана Абакарова | д.2 | 5 | 8
85 | Дахадаевские РЭС | ПС Кубачи | 1 | ТП 1-2/1000 | 1 | с. Кубачи | улица Ахмедхана Абакарова | Нет данных в РК | 5 | 9
86 | Дахадаевские РЭС | ПС Кубачи | 1 | ТП 1-2/1000 | 1 | с. Кубачи | улица Ахмедхана Абакарова | Нет данных в РК | 5 | 10
87 | Дахадаевские РЭС | ПС Кубачи | 1 | ТП 1-2/1000 | 1 | с. Кубачи | улица Ахмедхана Абакарова | д.5 | 5 | 11
88 | Дахадаевские РЭС | ПС Кубачи | 1 | ТП 1-2/1000 | 1 | с. Кубачи | Интернациональная улица | д.16 | 7 | 13
89 | Дахадаевские РЭС | ПС Кубачи | 1 | ТП 1-2/1000 | 1 | с. Кубачи | Интернациональная улица | д.17 | 8 | 14
90 | Дахадаевские РЭС | ПС Кубачи | 1 | ТП 1-2/1000 | 1 | с. Кубачи | улица Ахмедхана Абакарова | д.108 | 9 | 15
91 | Дахадаевские РЭС | ПС Кубачи | 1 | ТП 1-2/1000 | 1 | с. Кубачи | улица Ахмедхана Абакарова | д.104 | 10 | 17
92 | Дахадаевские РЭС | ПС Кубачи | 1 | ТП 1-2/1000 | 1 | с. Кубачи | улица Ахмедхана Абакарова | д.87 | 11 | 18
93 | Дахадаевские РЭС | ПС Кубачи | 1 | ТП 1-2/1000 | 1 | с. Кубачи | улица Ахмедхана Абакарова | д.89 | 11 | 19
94 | Дахадаевские РЭС | ПС Кубачи | 1 | ТП 1-2/1000 | 1 | с. Кубачи | улица Ахмедхана Абакарова | д.79 | 12 | 20
95 | Дахадаевские РЭС | ПС Кубачи | 1 | ТП 1-2/1000 | 1 | с. Кубачи | улица Ахмедхана Абакарова | д.102 | 13 | 21
96 | Дахадаевские РЭС | ПС Кубачи | 1 | ТП 1-2/1000 | 1 | с. Кубачи | улица Ахмедхана Абакарова | д.85 | 14 | 22
97 | Дахадаевские РЭС | ПС Кубачи | 1 | ТП 1-2/1000 | 1 | с. Кубачи | улица Ахмедхана Абакарова | д.81-83 | 14 | 23
98 | Дахадаевские РЭС | ПС Кубачи | 1 | ТП 1-2/1000 | 1 | с. Кубачи | улица Ахмедхана Абакарова | Нет данных в РК | 14 | 24
99 | Дахадаевские РЭС | ПС Кубачи | 1 | ТП 1-2/1000 | 1 | с. Кубачи | улица Ахмедхана Абакарова | д.98 | 14 | 25
100 | Дахадаевские РЭС | ПС Кубачи | 1 | ТП 1-2/1000 | 1 | с. Кубачи | Интернациональная улица | д.39 | 15 | 29
101 | Дахадаевские РЭС | ПС Кубачи | 1 | ТП 1-2/1000 | 1 | с. Кубачи | Интернациональная улица | Нет данных в РК | 16 | 31
102 | Дахадаевские РЭС | ПС Кубачи | 1 | ТП 1-2/1000 | 1 | с. Кубачи | Интернациональная улица | д.40 | 17 | 32
103 | Дахадаевские РЭС | ПС Кубачи | 1 | ТП 1-2/1000 | 1 | с. Кубачи | Интернациональная улица | д.42 | 18 | 33
104 | Дахадаевские РЭС | ПС Кубачи | 1 | ТП 1-2/1000 | 1 | с. Кубачи | Интернациональная улица | д.43 | 18 | 35
105 | Дахадаевские РЭС | ПС Кубачи | 1 | ТП 1-2/1000 | 1 | с. Кубачи | Интернациональная улица | д.46 | 18 | 36
106 | Дахадаевские РЭС | ПС Кубачи | 1 | ТП 1-2/1000 | 1 | с. Кубачи | Интернациональная улица | д.44 | 18 | 37
107 | Дахадаевские РЭС | ПС Кубачи | 1 | ТП 1-2/1000 | 1 | с. Кубачи | Интернациональная улица | д.38 | 19 | 38
108 | Дахадаевские РЭС | ПС Кубачи | 1 | ТП 1-2/1000 | 1 | с. Кубачи | Интернациональная улица | д.64 | 20 | 39
109 | Дахадаевские РЭС | ПС Кубачи | 1 | ТП 1-2/1000 | 1 | с. Кубачи | Интернациональная улица | д.57 | 22 | 41
110 | Дахадаевские РЭС | ПС Кубачи | 1 | ТП 1-2/1000 | 1 | с. Кубачи | Интернациональная улица | д.69 | 23 | 42
111 | Дахадаевские РЭС | ПС Кубачи | 1 | ТП 1-2/1000 | 1 | с. Кубачи | Интернациональная улица | д.70 | 24 | 44
112 | Дахадаевские РЭС | ПС Кубачи | 1 | ТП 1-2/1000 | 1 | с. Кубачи | Интернациональная улица | д.71 | 26 | 45
113 | Дахадаевские РЭС | ПС Кубачи | 1 | ТП 1-2/1000 | 1 | с. Кубачи | Интернациональная улица | д.11 | 30 | 49
114 | Дахадаевские РЭС | ПС Кубачи | 1 | ТП 1-2/1000 | 1 | с. Кубачи | Интернациональная улица | д.3 | 30 | 51
115 | Дахадаевские РЭС | ПС Кубачи | 1 | ТП 1-2/1000 | 1 | с. Кубачи | Интернациональная улица | д.10 | 32 | 55
116 | Дахадаевские РЭС | ПС Кубачи | 1 | ТП 1-2/1000 | 1 | с. Кубачи | Интернациональная улица | Нет данных в РК | 32 | 56
117 | Дахадаевские РЭС | ПС Кубачи | 1 | ТП 1-2/1000 | 1 | с. Кубачи | Интернациональная улица | Нет данных в РК | 32 | 57
118 | Дахадаевские РЭС | ПС Кубачи | 1 | ТП 1-2/1000 | 1 | с. Кубачи | Интернациональная улица | д.12 | 33 | 59
119 | Дахадаевские РЭС | ПС Кубачи | 1 | ТП 1-2/1000 | 1 | с. Кубачи | Интернациональная улица | д.7 | 33 | 60
120 | Дахадаевские РЭС | ПС Кубачи | 1 | ТП 1-2/1000 | 1 | с. Кубачи | улица Ахмедхана Абакарова | д.3 | 36 | 61
121 | Дахадаевские РЭС | ПС Кубачи | 1 | ТП 1-2/1000 | 1 | с. Кубачи | улица Ахмедхана Абакарова | д.114 | 38 | 63
122 | Дахадаевские РЭС | ПС Кубачи | 1 | ТП 1-2/1000 | 1 | с. Кубачи | улица Ахмедхана Абакарова | д.110 | 38 | 64
123 | Дахадаевские РЭС | ПС Кубачи | 1 | ТП 1-2/1000 | 1 | с. Кубачи | улица Ахмедхана Абакарова | д.93 | 39 | 67
124 | Дахадаевские РЭС | ПС Кубачи | 1 | ТП 1-2/1000 | 1 | с. Кубачи | улица Ахмедхана Абакарова | д.76 | 40 | 71
125 | Дахадаевские РЭС | ПС Кубачи | 1 | ТП 1-2/1000 | 1 | с. Кубачи | улица Ахмедхана Абакарова | д.75 | 41 | 72
126 | Дахадаевские РЭС | ПС Кубачи | 1 | ТП 1-2/1000 | 1 | с. Кубачи | улица Ахмедхана Абакарова | д.82 | 43 | 75
127 | Дахадаевские РЭС | ПС Кубачи | 1 | ТП 1-2/1000 | 1 | с. Кубачи | улица Ахмедхана Абакарова | д.77 | 43 | 77
128 | Дахадаевские РЭС | ПС Кубачи | 1 | ТП 1-2/1000 | 2 | с. Кубачи | Молодёжная улица | д.47 | 3 | 3
129 | Дахадаевские РЭС | ПС Кубачи | 1 | ТП 1-2/1000 | 2 | с. Кубачи | Молодёжная улица | д.50 | 3 | 4
130 | Дахадаевские РЭС | ПС Кубачи | 1 | ТП 1-2/1000 | 2 | с. Кубачи | Молодёжная улица | д.48 | 3 | 5
131 | Дахадаевские РЭС | ПС Кубачи | 1 | ТП 1-2/1000 | 2 | с. Кубачи | Молодёжная улица | Нет данных в РК | 3 | 6
132 | Дахадаевские РЭС | ПС Кубачи | 1 | ТП 1-2/1000 | 2 | с. Кубачи | улица Ахмедхана Абакарова | д.13 | 4 | 8
133 | Дахадаевские РЭС | ПС Кубачи | 1 | ТП 1-2/1000 | 2 | с. Кубачи | улица Ахмедхана Абакарова | д.15-17 | 4 | 9
134 | Дахадаевские РЭС | ПС Кубачи | 1 | ТП 1-2/1000 | 2 | с. Кубачи | улица Ахмедхана Абакарова | д.117 | 5 | 10
135 | Дахадаевские РЭС | ПС Кубачи | 1 | ТП 1-2/1000 | 2 | с. Кубачи | улица Ахмедхана Абакарова | д.115 | 5 | 11
136 | Дахадаевские РЭС | ПС Кубачи | 1 | ТП 1-2/1000 | 2 | с. Кубачи | улица Ахмедхана Абакарова | д.103-105 | 5 | 14
137 | Дахадаевские РЭС | ПС Кубачи | 1 | ТП 1-2/1000 | 2 | с. Кубачи | улица Ахмедхана Абакарова | д.109 | 6 | 15
138 | Дахадаевские РЭС | ПС Кубачи | 1 | ТП 1-2/1000 | 2 | с. Кубачи | улица Ахмедхана Абакарова | д.65 | 6 | 16
139 | Дахадаевские РЭС | ПС Кубачи | 1 | ТП 1-2/1000 | 2 | с. Кубачи | улица Ахмедхана Абакарова | д.13 | 7 | 17
140 | Дахадаевские РЭС | ПС Кубачи | 1 | ТП 1-2/1000 | 2 | с. Кубачи | улица Ахмедхана Абакарова | д.101 | 8 | 18
141 | Дахадаевские РЭС | ПС Кубачи | 1 | ТП 1-2/1000 | 2 | с. Кубачи | улица Ахмедхана Абакарова | д.97 | 8 | 19
142 | Дахадаевские РЭС | ПС Кубачи | 1 | ТП 1-2/1000 | 2 | с. Кубачи | улица Ахмедхана Абакарова | Нет данных в РК | 8 | 20
143 | Дахадаевские РЭС | ПС Кубачи | 1 | ТП 1-2/1000 | 2 | с. Кубачи | улица Ахмедхана Абакарова | Нет данных в РК | 9 | 21
144 | Дахадаевские РЭС | ПС Кубачи | 1 | ТП 1-2/1000 | 2 | с. Кубачи | улица Ахмедхана Абакарова | д.70 | 11 | 23
145 | Дахадаевские РЭС | ПС Кубачи | 1 | ТП 1-2/1000 | 2 | с. Кубачи | улица Ахмедхана Абакарова | д.68 | 11 | 24
146 | Дахадаевские РЭС | ПС Кубачи | 1 | ТП 1-2/1000 | 2 | с. Кубачи | улица Ахмедхана Абакарова | д.63 | 11 | 25
147 | Дахадаевские РЭС | ПС Кубачи | 1 | ТП 1-2/1000 | 2 | с. Кубачи | улица Ахмедхана Абакарова | д.59-61 | 11 | 26
148 | Дахадаевские РЭС | ПС Кубачи | 1 | ТП 1-2/1000 | 2 | с. Кубачи | Интернациональная улица | д.55 | 13 | 27
149 | Дахадаевские РЭС | ПС Кубачи | 1 | ТП 1-2/1000 | 2 | с. Кубачи | Интернациональная улица | д.54 | 14 | 29
150 | Дахадаевские РЭС | ПС Кубачи | 1 | ТП 1-2/1000 | 2 | с. Кубачи | Интернациональная улица | д.53 | 14 | 30
151 | Дахадаевские РЭС | ПС Кубачи | 1 | ТП 1-2/1000 | 2 | с. Кубачи | Интернациональная улица | д.50 | 15 | 32
152 | Дахадаевские РЭС | ПС Кубачи | 1 | ТП 1-2/1000 | 2 | с. Кубачи | Интернациональная улица | д.48 | 15 | 33
153 | Дахадаевские РЭС | ПС Кубачи | 1 | ТП 1-2/1000 | 2 | с. Кубачи | Интернациональная улица | д.47 | 15 | 34
154 | Дахадаевские РЭС | ПС Кубачи | 1 | ТП 1-2/1000 | 2 | с. Кубачи | Интернациональная улица | д.62 | 16 | 36
155 | Дахадаевские РЭС | ПС Кубачи | 1 | ТП 1-2/1000 | 2 | с. Кубачи | Интернациональная улица | д.73 | 18 | 37
156 | Дахадаевские РЭС | ПС Кубачи | 1 | ТП 1-2/1000 | 2 | с. Кубачи | Интернациональная улица | д.74 | 20 | 39
157 | Дахадаевские РЭС | ПС Кубачи | 1 | ТП 1-2/1000 | 2 | с. Кубачи | Интернациональная улица | д.75 | 20 | 40
158 | Дахадаевские РЭС | ПС Кубачи | 1 | ТП 1-2/1000 | 2 | с. Кубачи | Интернациональная улица | д.59 | 21 | 41
159 | Дахадаевские РЭС | ПС Кубачи | 1 | ТП 1-2/1000 | 2 | с. Кубачи | Интернациональная улица | д.60 | 21 | 43
160 | Дахадаевские РЭС | ПС Кубачи | 1 | ТП 1-2/1000 | 2 | с. Кубачи | Интернациональная улица | д.57 | 22 | 44
161 | Дахадаевские РЭС | ПС Кубачи | 1 | ТП 1-2/1000 | 3 | с. Кубачи | улица Ахмедхана Абакарова | Нет данных в РК | 5 | 2
162 | Дахадаевские РЭС | ПС Кубачи | 1 | ТП 1-2/1000 | 3 | с. Кубачи | улица Ахмедхана Абакарова | д.31 | 7 | 6
163 | Дахадаевские РЭС | ПС Кубачи | 1 | ТП 1-2/1000 | 3 | с. Кубачи | улица Ахмедхана Абакарова | Нет данных в РК | 8 | 8
164 | Дахадаевские РЭС | ПС Кубачи | 1 | ТП 1-2/1000 | 3 | с. Кубачи | улица Ахмедхана Абакарова | д.14 | 9 | 10
165 | Дахадаевские РЭС | ПС Кубачи | 1 | ТП 1-2/1000 | 3 | с. Кубачи | улица Ахмедхана Абакарова | д.16 | 10 | 11
166 | Дахадаевские РЭС | ПС Кубачи | 1 | ТП 1-2/1000 | 3 | с. Кубачи | ул. Ахмедхана Абакарова | д.37 | 11 | 14
167 | Дахадаевские РЭС | ПС Кубачи | 1 | ТП 1-2/1000 | 3 | с. Кубачи | ул. Ахмедхана Абакарова | д.42-44 | 12 | 15
168 | Дахадаевские РЭС | ПС Кубачи | 1 | ТП 1-2/1000 | 3 | с. Кубачи | ул. Ахмедхана Абакарова | д.40 | 12 | 16
169 | Дахадаевские РЭС | ПС Кубачи | 1 | ТП 1-2/1000 | 3 | с. Кубачи | ул. Ахмедхана Абакарова | Нет данных в РК | 13 | 18
170 | Дахадаевские РЭС | ПС Кубачи | 1 | ТП 1-2/1000 | 3 | с. Кубачи | Молодёжная улица | Нет данных в РК | 17 | 21
171 | Дахадаевские РЭС | ПС Кубачи | 1 | ТП 1-2/1000 | 3 | с. Кубачи | Молодёжная улица | д.116 | 17 | 22
172 | Дахадаевские РЭС | ПС Кубачи | 1 | ТП 1-2/1000 | 3 | с. Кубачи | Молодёжная улица | д.118 | 17 | 23
173 | Дахадаевские РЭС | ПС Кубачи | 1 | ТП 1-2/1000 | 3 | с. Кубачи | Молодёжная улица | Нет данных в РК | 18 | 24
174 | Дахадаевские РЭС | ПС Кубачи | 1 | ТП 1-2/1000 | 3 | с. Кубачи | Молодёжная улица | д.111 | 19 | 27
175 | Дахадаевские РЭС | ПС Кубачи | 1 | ТП 1-2/1000 | 3 | с. Кубачи | улица Ахмедхана Абакарова | д.26 | 20 | 29
176 | Дахадаевские РЭС | ПС Кубачи | 1 | ТП 1-2/1000 | 3 | с. Кубачи | Молодёжная улица | д.119 | 20 | 30
177 | Дахадаевские РЭС | ПС Кубачи | 1 | ТП 1-2/1000 | 3 | с. Кубачи | Молодёжная улица | д.142 | 23 | 32
178 | Дахадаевские РЭС | ПС Кубачи | 1 | ТП 1-2/1000 | 3 | с. Кубачи | Молодёжная улица | д.144 | 24 | 33
179 | Дахадаевские РЭС | ПС Кубачи | 1 | ТП 1-2/1000 | 3 | с. Кубачи | Молодёжная улица | д.145 | 25 | 35
180 | Дахадаевские РЭС | ПС Кубачи | 1 | ТП 1-2/1000 | 3 | с. Кубачи | Молодёжная улица | д.147 | 26 | 36
181 | Дахадаевские РЭС | ПС Кубачи | 1 | ТП 1-2/1000 | 3 | с. Кубачи | Молодёжная улица | д.149 | 28 | 37
182 | Дахадаевские РЭС | ПС Кубачи | 1 | ТП 1-2/1000 | 3 | с. Кубачи | Молодёжная улица | д.148 | 28 | 38
183 | Дахадаевские РЭС | ПС Кубачи | 1 | ТП 1-2/1000 | 3 | с. Кубачи | Молодёжная улица | Нет данных в РК | 28 | 39
184 | Дахадаевские РЭС | ПС Кубачи | 1 | ТП 1-2/1000 | 3 | с. Кубачи | Молодёжная улица | д.150 | 30 | 40
185 | Дахадаевские РЭС | ПС Кубачи | 1 | ТП 1-2/1000 | 3 | с. Кубачи | улица Ахмедхана Абакарова | д.35 | 31 | 41
186 | Дахадаевские РЭС | ПС Кубачи | 1 | ТП 1-2/1000 | 3 | с. Кубачи | улица Ахмедхана Абакарова | д.45 | 31 | 42
187 | Дахадаевские РЭС | ПС Кубачи | 1 | ТП 1-2/1000 | 3 | с. Кубачи | улица Ахмедхана Абакарова | д.41 | 31 | 43
188 | Дахадаевские РЭС | ПС Кубачи | 1 | ТП 1-2/1000 | 3 | с. Кубачи | улица Ахмедхана Абакарова | д.43 | 32 | 45
189 | Дахадаевские РЭС | ПС Кубачи | 1 | ТП 1-2/1000 | 3 | с. Кубачи | улица Ахмедхана Абакарова | д.48 | 33 | 46
190 | Дахадаевские РЭС | ПС Кубачи | 1 | ТП 1-2/1000 | 3 | с. Кубачи | улица Ахмедхана Абакарова | д.50 | 33 | 47
191 | Дахадаевские РЭС | ПС Кубачи | 1 | ТП 1-2/1000 | 3 | с. Кубачи | улица Ахмедхана Абакарова | д.49 | 33 | 48
192 | Дахадаевские РЭС | ПС Кубачи | 1 | ТП 1-2/1000 | 3 | с. Кубачи | улица Ахмедхана Абакарова | д.53 | 34 | 49
193 | Дахадаевские РЭС | ПС Кубачи | 1 | ТП 1-2/1000 | 3 | с. Кубачи | улица Ахмедхана Абакарова | д.58-60-62, | 35 | 53
194 | Дахадаевские РЭС | ПС Кубачи | 1 | ТП 1-2/1000 | 3 | с. Кубачи | ул. Ахмедхана Абакарова | д. 55 | 36 | 54
195 | Дахадаевские РЭС | ПС Кубачи | 1 | ТП 1-2/1000 | 3 | с. Кубачи | ул. Ахмедхана Абакарова | Нет данных в РК | 37 | 57
196 | Дахадаевские РЭС | ПС Кубачи | 1 | ТП 1-2/1000 | 3 | с. Кубачи | ул. Ахмедхана Абакарова | Нет данных в РК | 37 | 59
197 | Дахадаевские РЭС | ПС Кубачи | 1 | ТП 1-2/1000 | 3 | с. Кубачи | ул. Ахмедхана Абакарова | д.30 | 38 | 60
198 | Дахадаевские РЭС | ПС Кубачи | 1 | ТП 1-2/1000 | 3 | с. Кубачи | ул. Ахмедхана Абакарова | д.34 | 39 | 61
199 | Дахадаевские РЭС | ПС Кубачи | 1 | ТП 1-2/1000 | 3 | с. Кубачи | ул. Ахмедхана Абакарова | Нет данных в РК | 39 | 62
200 | Дахадаевские РЭС | ПС Кубачи | 1 | ТП 1-2/1000 | 3 | с. Кубачи | ул. Ахмедхана Абакарова | д.27 | 44 | 66
201 | Дахадаевские РЭС | ПС Кубачи | 1 | ТП 1-2/1000 | 3 | с. Кубачи | ул. Ахмедхана Абакарова | д. 23 | 45 | 67
202 | Дахадаевские РЭС | ПС Кубачи | 1 | ТП 1-2/1000 | 3 | с. Кубачи | ул. Ахмедхана Абакарова | д.21 | 45 | 68
203 | Дахадаевские РЭС | ПС Кубачи | 1 | ТП 1-2/1000 | 3 | с. Кубачи | ул. Ахмедхана Абакарова | д.12 | 46 | 71
204 | Дахадаевские РЭС | ПС Кубачи | 1 | ТП 1-2/1000 | 3 | с. Кубачи | Молодёжная улица | д.69 | 47 | 74
205 | Дахадаевские РЭС | ПС Кубачи | 1 | ТП 1-2/1000 | 3 | с. Кубачи | Молодёжная улица | д.70 | 48 | 75
206 | Дахадаевские РЭС | ПС Кубачи | 1 | ТП 1-2/1000 | 3 | с. Кубачи | Молодёжная улица | д.120 | 50 | 77
207 | Дахадаевские РЭС | ПС Кубачи | 1 | ТП 1-2/1000 | 3 | с. Кубачи | Молодёжная улица | д.121 | 51 | 78
208 | Дахадаевские РЭС | ПС Кубачи | 1 | ТП 1-2/1000 | 3 | с. Кубачи | Молодёжная улица | Нет данных в РК | 51 | 79
209 | Дахадаевские РЭС | ПС Кубачи | 1 | ТП 1-2/1000 | 3 | с. Кубачи | Молодёжная улица | д.107 | 53 | 80
210 | Дахадаевские РЭС | ПС Кубачи | 1 | ТП 1-2/1000 | 3 | с. Кубачи | Молодёжная улица | д. 108 | 54 | 82
211 | Дахадаевские РЭС | ПС Кубачи | 1 | ТП 1-2/1000 | 3 | с. Кубачи | Молодёжная улица | д. 109 | 54 | 83
212 | Дахадаевские РЭС | ПС Кубачи | 1 | ТП 1-2/1000 | 3 | с. Кубачи | Молодёжная улица | д.110 | 54 | 84
213 | Дахадаевские РЭС | ПС Кубачи | 1 | ТП 1-2/1000 | 3 | с. Кубачи | Молодёжная улица | Нет данных в РК | 54 | 85
214 | Дахадаевские РЭС | ПС Кубачи | 1 | ТП 1-2/1000 | 3 | с. Кубачи | Молодёжная улица | д.136 | 55 | 86
215 | Дахадаевские РЭС | ПС Кубачи | 1 | ТП 1-2/1000 | 3 | с. Кубачи | Молодёжная улица | Нет данных в РК | 55 | 87
216 | Дахадаевские РЭС | ПС Кубачи | 1 | ТП 1-2/1000 | 3 | с. Кубачи | Молодёжная улица | д.131 | 55 | 88
217 | Дахадаевские РЭС | ПС Кубачи | 1 | ТП 1-2/1000 | 3 | с. Кубачи | Молодёжная улица | д.129 | 55 | 89
218 | Дахадаевские РЭС | ПС Кубачи | 1 | ТП 1-2/1000 | 3 | с. Кубачи | Молодёжная улица | д.133 | 55 | 90
219 | Дахадаевские РЭС | ПС Кубачи | 1 | ТП 1-2/1000 | 3 | с. Кубачи | Молодёжная улица | Нет данных в РК | 55 | 91
220 | Дахадаевские РЭС | ПС Кубачи | 1 | ТП 1-2/1000 | 3 | с. Кубачи | Молодёжная улица | д.137 | 56 | 92
221 | Дахадаевские РЭС | ПС Кубачи | 1 | ТП 1-2/1000 | 3 | с. Кубачи | Молодёжная улица | д.138 | 57 | 94
222 | Дахадаевские РЭС | ПС Кубачи | 1 | ТП 1-2/1000 | 3 | с. Кубачи | Молодёжная улица | Нет данных в РК | 58 | 96
223 | Дахадаевские РЭС | ПС Кубачи | 1 | ТП 1-2/1000 | 3 | с. Кубачи | Молодёжная улица | д.98 | 59 | 97
224 | Дахадаевские РЭС | ПС Кубачи | 1 | ТП 1-2/1000 | 3 | с. Кубачи | Молодёжная улица | Нет данных в РК | 59 | 98
225 | Дахадаевские РЭС | ПС Кубачи | 1 | ТП 1-2/1000 | 3 | с. Кубачи | Молодёжная улица | д.123 | 59 | 99
226 | Дахадаевские РЭС | ПС Кубачи | 1 | ТП 1-2/1000 | 3 | с. Кубачи | Молодёжная улица | д.101 | 60 | 100
227 | Дахадаевские РЭС | ПС Кубачи | 1 | ТП 1-2/1000 | 3 | с. Кубачи | Молодёжная улица | д.128 | 61 | 101
228 | Дахадаевские РЭС | ПС Кубачи | 1 | ТП 1-2/1000 | 3 | с. Кубачи | Молодёжная улица | д.127 | 61 | 102
229 | Дахадаевские РЭС | ПС Кубачи | 1 | ТП 1-2/1000 | 3 | с. Кубачи | Молодёжная улица | д.126 | 62 | 103
230 | Дахадаевские РЭС | ПС Кубачи | 1 | ТП 1-2/1000 | 3 | с. Кубачи | Молодёжная улица | Нет данных в РК | 62 | 104
231 | Дахадаевские РЭС | ПС Кубачи | 1 | ТП 1-2/1000 | 3 | с. Кубачи | Молодёжная улица | Нет данных в РК | 62 | 105
232 | Дахадаевские РЭС | ПС Кубачи | 1 | ТП 1-2/1000 | 3 | с. Кубачи | Молодёжная улица | д.126 | 62 | 106
233 | Дахадаевские РЭС | ПС Кубачи | 1 | ТП 1-2/1000 | 3 | с. Кубачи | Молодёжная улица | д.125 | 62 | 107
234 | Дахадаевские РЭС | ПС Кубачи | 1 | ТП 1-2/1000 | 3 | с. Кубачи | Молодёжная улица | д.135 | 63 | 109
235 | Дахадаевские РЭС | ПС Кубачи | 1 | ТП 1-2/1000 | 3 | с. Кубачи | Молодёжная улица | Нет данных в РК | 63 | 110
236 | Дахадаевские РЭС | ПС Кубачи | 1 | ТП 1-2/1000 | 3 | с. Кубачи | Молодёжная улица | д.134 | 64 | 111
237 | Дахадаевские РЭС | ПС Кубачи | 1 | ТП 1-2/1000 | 3 | с. Кубачи | Молодёжная улица | д.85 | 65 | 113
238 | Дахадаевские РЭС | ПС Кубачи | 1 | ТП 1-2/1000 | 3 | с. Кубачи | Молодёжная улица | д.86 | 65 | 114
239 | Дахадаевские РЭС | ПС Кубачи | 1 | ТП 1-2/1000 | 3 | с. Кубачи | Молодёжная улица | д.87 | 66 | 115
240 | Дахадаевские РЭС | ПС Кубачи | 1 | ТП 1-2/1000 | 3 | с. Кубачи | Молодёжная улица | д.106 | 68 | 117
241 | Дахадаевские РЭС | ПС Кубачи | 1 | ТП 1-2/1000 | 3 | с. Кубачи | Молодёжная улица | д.71 | 70 | 118
242 | Дахадаевские РЭС | ПС Кубачи | 1 | ТП 1-2/1000 | 3 | с. Кубачи | Молодёжная улица | д.78 | 70 | 123
243 | Дахадаевские РЭС | ПС Кубачи | 1 | ТП 1-2/1000 | 3 | с. Кубачи | Молодёжная улица | д.,52 | 72 | 125
244 | Дахадаевские РЭС | ПС Кубачи | 1 | ТП 1-2/1000 | 3 | с. Кубачи | Молодёжная улица | д.53 | 72 | 126
245 | Дахадаевские РЭС | ПС Кубачи | 1 | ТП 1-2/1000 | 3 | с. Кубачи | Молодёжная улица | д.51 | 72 | 127
246 | Дахадаевские РЭС | ПС Кубачи | 1 | ТП 1-2/1000 | 3 | с. Кубачи | Молодёжная улица | д.54 | 72 | 128
247 | Дахадаевские РЭС | ПС Кубачи | 1 | ТП 1-2/1000 | 3 | с. Кубачи | Молодёжная улица | Нет данных в РК | 72 | 129
248 | Дахадаевские РЭС | ПС Кубачи | 1 | ТП 1-2/1000 | 3 | с. Кубачи | Молодёжная улица | д.55 | 73 | 131
249 | Дахадаевские РЭС | ПС Кубачи | 1 | ТП 1-2/1000 | 3 | с. Кубачи | Молодёжная улица | д.57 | 74 | 132
250 | Дахадаевские РЭС | ПС Кубачи | 1 | ТП 1-2/1000 | 3 | с. Кубачи | Молодёжная улица | д.56 | 74 | 133
251 | Дахадаевские РЭС | ПС Кубачи | 1 | ТП 1-2/1000 | 3 | с. Кубачи | Молодёжная улица | Нет данных в РК | 75 | 135
252 | Дахадаевские РЭС | ПС Кубачи | 1 | ТП 1-2/1000 | 3 | с. Кубачи | Молодёжная улица | д.60 | 75 | 136
253 | Дахадаевские РЭС | ПС Кубачи | 1 | ТП 1-2/1000 | 3 | с. Кубачи | Молодёжная улица | д.61 | 75 | 137
254 | Дахадаевские РЭС | ПС Кубачи | 1 | ТП 1-2/1000 | 3 | с. Кубачи | Молодёжная улица | д.62 | 75 | 138
255 | Дахадаевские РЭС | ПС Кубачи | 1 | ТП 1-2/1000 | 3 | с. Кубачи | Молодёжная улица | д.43 | 75 | 139
256 | Дахадаевские РЭС | ПС Кубачи | 1 | ТП 1-2/1000 | 3 | с. Кубачи | Молодёжная улица | д.41 | 76 | 142
257 | Дахадаевские РЭС | ПС Кубачи | 1 | ТП 1-2/1000 | 3 | с. Кубачи | Молодёжная улица | д.39 | 77 | 143
258 | Дахадаевские РЭС | ПС Кубачи | 1 | ТП 1-2/1000 | 3 | с. Кубачи | Молодёжная улица | Нет данных в РК | 77 | 144
259 | Дахадаевские РЭС | ПС Кубачи | 1 | ТП 1-2/1000 | 3 | с. Кубачи | Молодёжная улица | д.35 | 78 | 146
260 | Дахадаевские РЭС | ПС Кубачи | 1 | ТП 1-2/1000 | 3 | с. Кубачи | Молодёжная улица | д.28-30 | 82 | 149
261 | Дахадаевские РЭС | ПС Кубачи | 1 | ТП 1-2/1000 | 3 | с. Кубачи | Молодёжная улица | д.23 | 82 | 150
262 | Дахадаевские РЭС | ПС Кубачи | 1 | ТП 1-2/1000 | 3 | с. Кубачи | Молодёжная улица | д.19 | 82 | 152
263 | Дахадаевские РЭС | ПС Кубачи | 1 | ТП 1-2/1000 | 3 | с. Кубачи | Молодёжная улица | д.97 | 84 | 156
264 | Дахадаевские РЭС | ПС Кубачи | 1 | ТП 1-2/1000 | 3 | с. Кубачи | Молодёжная улица | д.96 | 84 | 157
265 | Дахадаевские РЭС | ПС Кубачи | 1 | ТП 1-2/1000 | 3 | с. Кубачи | Молодёжная улица | д.94 | 84 | 158
266 | Дахадаевские РЭС | ПС Кубачи | 1 | ТП 1-2/1000 | 3 | с. Кубачи | Молодёжная улица | д.93 | 84 | 159
267 | Дахадаевские РЭС | ПС Кубачи | 1 | ТП 1-2/1000 | 3 | с. Кубачи | Молодёжная улица | д.92 | 85 | 161
268 | Дахадаевские РЭС | ПС Кубачи | 1 | ТП 1-2/1000 | 1 | с. Кубачи | Интернациональная улица | д.45 | 18 | 34
269 | Дахадаевские РЭС | ПС Кубачи | 1 | ТП 1-2/1000 | 1 | с. Кубачи | Интернациональная улица | д.20 | 31 | 53
270 | Дахадаевские РЭС | ПС Кубачи | 1 | ТП 1-2/1000 | 1 | с. Кубачи | Интернациональная улица | д.8 | 32 | 54
271 | Дахадаевские РЭС | ПС Кубачи | 1 | ТП 1-2/1000 | 1 | с. Кубачи | улица Ахмедхана Абакарова | д.95 | 39 | 66
272 | Дахадаевские РЭС | ПС Кубачи | 1 | ТП 1-2/1000 | 1 | с. Кубачи | улица Ахмедхана Абакарова | д.73 | 40 | 68
273 | Дахадаевские РЭС | ПС Кубачи | 1 | ТП 1-2/1000 | 1 | с. Кубачи | улица Ахмедхана Абакарова | д.71 | 40 | 69
274 | Дахадаевские РЭС | ПС Кубачи | 1 | ТП 1-2/1000 | 1 | с. Кубачи | улица Ахмедхана Абакарова | д.78 | 41 | 73
275 | Дахадаевские РЭС | ПС Кубачи | 1 | ТП 1-2/1000 | 3 | с. Кубачи | улица Ахмедхана Абакарова | д.8 | 5 | 4
276 | Дахадаевские РЭС | ПС Кубачи | 1 | ТП 1-2/1000 | 3 | с. Кубачи | улица Ахмедхана Абакарова | д.20 | 11 | 12
277 | Дахадаевские РЭС | ПС Кубачи | 1 | ТП 1-2/1000 | 3 | с. Кубачи | Молодёжная улица | д.115 | 18 | 25
278 | Дахадаевские РЭС | ПС Кубачи | 1 | ТП 1-2/1000 | 3 | с. Кубачи | Молодёжная улица | д.146 | 25 | 34
279 | Дахадаевские РЭС | ПС Кубачи | 1 | ТП 1-2/1000 | 3 | с. Кубачи | Молодёжная улица | д.80 | 49 | 76
280 | Дахадаевские РЭС | ПС Кубачи | 1 | ТП 1-2/1000 | 3 | с. Кубачи | Молодёжная улица | д.76 | 70 | 120
281 | Дахадаевские РЭС | ПС Кубачи | 1 | ТП 1-2/1000 | 3 | с. Кубачи | Молодёжная улица | д.46 | 76 | 140
282 | Дахадаевские РЭС | ПС Кубачи | 1 | ТП 1-2/1000 | 3 | с. Кубачи | Молодёжная улица | д.45 | 76 | 141
283 | Дахадаевские РЭС | ПС Кубачи | 1 | ТП 1-2/1000 | 3 | с. Кубачи | Молодёжная улица | д.25 | 81 | 148
284 | Дахадаевские РЭС | ПС Кубачи | 1 | ТП 1-2/1000 | 3 | с. Кубачи | Молодёжная улица | д.88 | 85 | 165
285 | Дахадаевские РЭС | ПС Кубачи | 1 | ТП 1-2/1000 | 1 | с. Кубачи | Молодёжная улица | д.38 | 1 | 1
286 | Дахадаевские РЭС | ПС Кубачи | 1 | ТП 1-2/1000 | 1 | с. Кубачи | улица Ахмедхана Абакарова | д.15 | 6 | 78
287 | Дахадаевские РЭС | ПС Кубачи | 1 | ТП 1-2/1000 | 1 | с. Кубачи | Интернациональная улица | д.16 | 7 | 12
288 | Дахадаевские РЭС | ПС Кубачи | 1 | ТП 1-2/1000 | 1 | с. Кубачи | улица Ахмедхана Абакарова | д.112 | 9 | 16
289 | Дахадаевские РЭС | ПС Кубачи | 1 | ТП 1-2/1000 | 1 | с. Кубачи | улица Ахмедхана Абакарова | д.100 | 14 | 26
290 | Дахадаевские РЭС | ПС Кубачи | 1 | ТП 1-2/1000 | 1 | с. Кубачи | улица Ахмедхана Абакарова | д.84 | 15 | 27
291 | Дахадаевские РЭС | ПС Кубачи | 1 | ТП 1-2/1000 | 1 | с. Кубачи | улица Ахмедхана Абакарова | д.86 | 15 | 28
292 | Дахадаевские РЭС | ПС Кубачи | 1 | ТП 1-2/1000 | 1 | с. Кубачи | Интернациональная улица | д.41 | 15 | 30
293 | Дахадаевские РЭС | ПС Кубачи | 1 | ТП 1-2/1000 | 1 | с. Кубачи | Интернациональная улица | д.63 | 22 | 40
294 | Дахадаевские РЭС | ПС Кубачи | 1 | ТП 1-2/1000 | 1 | с. Кубачи | Интернациональная улица | д.68 | 23 | 43
295 | Дахадаевские РЭС | ПС Кубачи | 1 | ТП 1-2/1000 | 1 | с. Кубачи | Интернациональная улица | д.101 | 28 | 46
296 | Дахадаевские РЭС | ПС Кубачи | 1 | ТП 1-2/1000 | 1 | с. Кубачи | Интернациональная улица | д.13 | 30 | 47
297 | Дахадаевские РЭС | ПС Кубачи | 1 | ТП 1-2/1000 | 1 | с. Кубачи | Интернациональная улица | Нет данных в РК | 30 | 48
298 | Дахадаевские РЭС | ПС Кубачи | 1 | ТП 1-2/1000 | 1 | с. Кубачи | Интернациональная улица | д.3 | 30 | 50
299 | Дахадаевские РЭС | ПС Кубачи | 1 | ТП 1-2/1000 | 1 | с. Кубачи | Интернациональная улица | д.21 | 31 | 52
300 | Дахадаевские РЭС | ПС Кубачи | 1 | ТП 1-2/1000 | 1 | с. Кубачи | Интернациональная улица | д.19 | 32 | 58
301 | Дахадаевские РЭС | ПС Кубачи | 1 | ТП 1-2/1000 | 1 | с. Кубачи | Интернациональная улица | д.15 | 37 | 62
302 | Дахадаевские РЭС | ПС Кубачи | 1 | ТП 1-2/1000 | 1 | с. Кубачи | Интернациональная улица | д.114 | 38 | 65
303 | Дахадаевские РЭС | ПС Кубачи | 1 | ТП 1-2/1000 | 1 | с. Кубачи | улица Ахмедхана Абакарова | д.73 | 40 | 70
304 | Дахадаевские РЭС | ПС Кубачи | 1 | ТП 1-2/1000 | 1 | с. Кубачи | улица Ахмедхана Абакарова | д.72 | 42 | 74
305 | Дахадаевские РЭС | ПС Кубачи | 1 | ТП 1-2/1000 | 1 | с. Кубачи | улица Ахмедхана Абакарова | д.80 | 43 | 76
306 | Дахадаевские РЭС | ПС Кубачи | 1 | ТП 1-2/1000 | 2 | с. Кубачи | Молодёжная улица | д.44 | 1 | 1
307 | Дахадаевские РЭС | ПС Кубачи | 1 | ТП 1-2/1000 | 2 | с. Кубачи | лица Ахмедхана Абакарова | д.11 | 3 | 2
308 | Дахадаевские РЭС | ПС Кубачи | 1 | ТП 1-2/1000 | 2 | с. Кубачи | лица Ахмедхана Абакарова | д.6 | 4 | 7
309 | Дахадаевские РЭС | ПС Кубачи | 1 | ТП 1-2/1000 | 2 | с. Кубачи | лица Ахмедхана Абакарова | д.113 | 5 | 12
310 | Дахадаевские РЭС | ПС Кубачи | 1 | ТП 1-2/1000 | 2 | с. Кубачи | лица Ахмедхана Абакарова | д.111 | 5 | 13
311 | Дахадаевские РЭС | ПС Кубачи | 1 | ТП 1-2/1000 | 2 | с. Кубачи | лица Ахмедхана Абакарова | д.69 | 9 | 22
312 | Дахадаевские РЭС | ПС Кубачи | 1 | ТП 1-2/1000 | 2 | с. Кубачи | Интернациональная улица | д.51 | 14 | 28
313 | Дахадаевские РЭС | ПС Кубачи | 1 | ТП 1-2/1000 | 2 | с. Кубачи | Интернациональная улица | д.52 | 14 | 31
314 | Дахадаевские РЭС | ПС Кубачи | 1 | ТП 1-2/1000 | 2 | с. Кубачи | Интернациональная улица | д.61 | 16 | 35
315 | Дахадаевские РЭС | ПС Кубачи | 1 | ТП 1-2/1000 | 2 | с. Кубачи | Интернациональная улица | д.72 | 18 | 38
316 | Дахадаевские РЭС | ПС Кубачи | 1 | ТП 1-2/1000 | 2 | с. Кубачи | Интернациональная улица | Нет данных в РК | 21 | 42
317 | Дахадаевские РЭС | ПС Кубачи | 1 | ТП 1-2/1000 | 3 | с. Кубачи | Молодёжная улица | д.42 | 1 | 1
318 | Дахадаевские РЭС | ПС Кубачи | 1 | ТП 1-2/1000 | 3 | с. Кубачи | улица Ахмедхана Абакарова | д.19 | 5 | 3
319 | Дахадаевские РЭС | ПС Кубачи | 1 | ТП 1-2/1000 | 3 | с. Кубачи | улица Ахмедхана Абакарова | д.29 | 7 | 5
320 | Дахадаевские РЭС | ПС Кубачи | 1 | ТП 1-2/1000 | 3 | с. Кубачи | улица Ахмедхана Абакарова | д.12 | 7 | 7
321 | Дахадаевские РЭС | ПС Кубачи | 1 | ТП 1-2/1000 | 3 | с. Кубачи | улица Ахмедхана Абакарова | д.33 | 9 | 9
322 | Дахадаевские РЭС | ПС Кубачи | 1 | ТП 1-2/1000 | 3 | с. Кубачи | улица Ахмедхана Абакарова | д.39 | 11 | 13
323 | Дахадаевские РЭС | ПС Кубачи | 1 | ТП 1-2/1000 | 3 | с. Кубачи | улица Ахмедхана Абакарова | д.22 | 12 | 17
324 | Дахадаевские РЭС | ПС Кубачи | 1 | ТП 1-2/1000 | 3 | с. Кубачи | улица Ахмедхана Абакарова | д.26 | 15 | 19
325 | Дахадаевские РЭС | ПС Кубачи | 1 | ТП 1-2/1000 | 3 | с. Кубачи | Молодёжная улица | Нет данных в РК | 16 | 20
326 | Дахадаевские РЭС | ПС Кубачи | 1 | ТП 1-2/1000 | 3 | с. Кубачи | Молодёжная улица | д.113 | 19 | 26
327 | Дахадаевские РЭС | ПС Кубачи | 1 | ТП 1-2/1000 | 3 | с. Кубачи | Молодёжная улица | д.114 | 19 | 28
328 | Дахадаевские РЭС | ПС Кубачи | 1 | ТП 1-2/1000 | 3 | с. Кубачи | Молодёжная улица | д.119 | 20 | 31
329 | Дахадаевские РЭС | ПС Кубачи | 1 | ТП 1-2/1000 | 3 | с. Кубачи | Молодёжная улица | д.141 | 26 | 166
330 | Дахадаевские РЭС | ПС Кубачи | 1 | ТП 1-2/1000 | 3 | с. Кубачи | Молодёжная улица | д.140 | 26 | 167
331 | Дахадаевские РЭС | ПС Кубачи | 1 | ТП 1-2/1000 | 3 | с. Кубачи | улица Ахмедхана Абакарова | д.46 | 32 | 44
332 | Дахадаевские РЭС | ПС Кубачи | 1 | ТП 1-2/1000 | 3 | с. Кубачи | улица Ахмедхана Абакарова | д.52 | 34 | 50
333 | Дахадаевские РЭС | ПС Кубачи | 1 | ТП 1-2/1000 | 3 | с. Кубачи | улица Ахмедхана Абакарова | д.54 | 35 | 51
334 | Дахадаевские РЭС | ПС Кубачи | 1 | ТП 1-2/1000 | 3 | с. Кубачи | улица Ахмедхана Абакарова | д.56 | 35 | 52
335 | Дахадаевские РЭС | ПС Кубачи | 1 | ТП 1-2/1000 | 3 | с. Кубачи | улица Ахмедхана Абакарова | д.57 | 36 | 55
336 | Дахадаевские РЭС | ПС Кубачи | 1 | ТП 1-2/1000 | 3 | с. Кубачи | улица Ахмедхана Абакарова | Нет данных в РК | 36 | 56
337 | Дахадаевские РЭС | ПС Кубачи | 1 | ТП 1-2/1000 | 3 | с. Кубачи | улица Ахмедхана Абакарова | д.64 | 37 | 58
338 | Дахадаевские РЭС | ПС Кубачи | 1 | ТП 1-2/1000 | 3 | с. Кубачи | улица Ахмедхана Абакарова | д.38 | 41 | 63
339 | Дахадаевские РЭС | ПС Кубачи | 1 | ТП 1-2/1000 | 3 | с. Кубачи | улица Ахмедхана Абакарова | д.36 | 42 | 64
340 | Дахадаевские РЭС | ПС Кубачи | 1 | ТП 1-2/1000 | 3 | с. Кубачи | улица Ахмедхана Абакарова | д.47 | 43 | 65
341 | Дахадаевские РЭС | ПС Кубачи | 1 | ТП 1-2/1000 | 3 | с. Кубачи | улица Ахмедхана Абакарова | д.25 | 45 | 69
342 | Дахадаевские РЭС | ПС Кубачи | 1 | ТП 1-2/1000 | 3 | с. Кубачи | улица Ахмедхана Абакарова | д.14 | 46 | 70
343 | Дахадаевские РЭС | ПС Кубачи | 1 | ТП 1-2/1000 | 3 | с. Кубачи | Молодёжная улица | д.66 | 47 | 72
344 | Дахадаевские РЭС | ПС Кубачи | 1 | ТП 1-2/1000 | 3 | с. Кубачи | Молодёжная улица | д.68 | 47 | 73
345 | Дахадаевские РЭС | ПС Кубачи | 1 | ТП 1-2/1000 | 3 | с. Кубачи | Молодёжная улица | д.72 | 53 | 81
346 | Дахадаевские РЭС | ПС Кубачи | 1 | ТП 1-2/1000 | 3 | с. Кубачи | Молодёжная улица | д.139 | 57 | 93
347 | Дахадаевские РЭС | ПС Кубачи | 1 | ТП 1-2/1000 | 3 | с. Кубачи | Молодёжная улица | д.82 | 58 | 95
348 | Дахадаевские РЭС | ПС Кубачи | 1 | ТП 1-2/1000 | 3 | с. Кубачи | Молодёжная улица | д.124 | 62 | 108
349 | Дахадаевские РЭС | ПС Кубачи | 1 | ТП 1-2/1000 | 3 | с. Кубачи | Молодёжная улица | д.134 | 64 | 112
350 | Дахадаевские РЭС | ПС Кубачи | 1 | ТП 1-2/1000 | 3 | с. Кубачи | Молодёжная улица | д.104 | 66 | 116
351 | Дахадаевские РЭС | ПС Кубачи | 1 | ТП 1-2/1000 | 3 | с. Кубачи | Молодёжная улица | д.74 | 70 | 119
352 | Дахадаевские РЭС | ПС Кубачи | 1 | ТП 1-2/1000 | 3 | с. Кубачи | Молодёжная улица | д.77 | 70 | 121
353 | Дахадаевские РЭС | ПС Кубачи | 1 | ТП 1-2/1000 | 3 | с. Кубачи | Молодёжная улица | д.75 | 70 | 122
354 | Дахадаевские РЭС | ПС Кубачи | 1 | ТП 1-2/1000 | 3 | с. Кубачи | улица Ахмедхана Абакарова | д.10 | 71 | 124
355 | Дахадаевские РЭС | ПС Кубачи | 1 | ТП 1-2/1000 | 3 | с. Кубачи | Молодёжная улица | д.55 | 73 | 130
356 | Дахадаевские РЭС | ПС Кубачи | 1 | ТП 1-2/1000 | 3 | с. Кубачи | Молодёжная улица | д.49 | 74 | 134
357 | Дахадаевские РЭС | ПС Кубачи | 1 | ТП 1-2/1000 | 3 | с. Кубачи | Молодёжная улица | д.33 | 78 | 145
358 | Дахадаевские РЭС | ПС Кубачи | 1 | ТП 1-2/1000 | 3 | с. Кубачи | Молодёжная улица | д.27 | 80 | 147
359 | Дахадаевские РЭС | ПС Кубачи | 1 | ТП 1-2/1000 | 3 | с. Кубачи | Молодёжная улица | д.21 | 82 | 151
360 | Дахадаевские РЭС | ПС Кубачи | 1 | ТП 1-2/1000 | 3 | с. Кубачи | Молодёжная улица | д.26 | 82 | 153
361 | Дахадаевские РЭС | ПС Кубачи | 1 | ТП 1-2/1000 | 3 | с. Кубачи | Молодёжная улица | д.29 | 83 | 154
362 | Дахадаевские РЭС | ПС Кубачи | 1 | ТП 1-2/1000 | 3 | с. Кубачи | Молодёжная улица | д.95 | 84 | 155
363 | Дахадаевские РЭС | ПС Кубачи | 1 | ТП 1-2/1000 | 3 | с. Кубачи | Молодёжная улица | Нет данных в РК | 85 | 160
364 | Дахадаевские РЭС | ПС Кубачи | 1 | ТП 1-2/1000 | 3 | с. Кубачи | Молодёжная улица | д.90 | 85 | 162
365 | Дахадаевские РЭС | ПС Кубачи | 1 | ТП 1-2/1000 | 3 | с. Кубачи | Молодёжная улица | д.64 | 85 | 163
366 | Дахадаевские РЭС | ПС Кубачи | 1 | ТП 1-2/1000 | 3 | с. Кубачи | Молодёжная улица | д.89 | 85 | 164
367 | Дахадаевские РЭС | ПС Кубачи | 1 | ТП 1-3/63 | 1 | с. Кубачи | улица Ахмедхана Абакарова | д.4 | 0 | 1
368 | Дахадаевские РЭС | ПС Кубачи | 1 | ТП 1-4/250 | 1 | с. Кубачи | Абакарова Абакара Ибрагимовича | д. 106 | 1 | 1
369 | Дахадаевские РЭС | ПС Кубачи | 1 | ТП 1-4/250 | 1 | с. Кубачи | Абакарова Абакара Ибрагимовича | д. 107 | 1 | 2
370 | Дахадаевские РЭС | ПС Кубачи | 1 | ТП 1-4/250 | 1 | с. Кубачи | Абакарова Абакара Ибрагимовича | д. 104 | 1 | 3
371 | Дахадаевские РЭС | ПС Кубачи | 1 | ТП 1-4/250 | 1 | с. Кубачи | Абакарова Абакара Ибрагимовича | д. 106 | 1 | 4
372 | Дахадаевские РЭС | ПС Кубачи | 1 | ТП 1-4/250 | 1 | с. Кубачи | Молодёжная улица | д. 102 | 5 | 6
373 | Дахадаевские РЭС | ПС Кубачи | 1 | ТП 1-4/250 | 1 | с. Кубачи | Молодёжная улица | д. 100 | 7 | 7
374 | Дахадаевские РЭС | ПС Кубачи | 1 | ТП 1-4/250 | 1 | с. Кубачи | Молодёжная улица | д. 3 | 7 | 8
375 | Дахадаевские РЭС | ПС Кубачи | 1 | ТП 1-4/250 | 1 | с. Кубачи | Молодёжная улица | д. 5 | 7 | 9
376 | Дахадаевские РЭС | ПС Кубачи | 1 | ТП 1-4/250 | 1 | с. Кубачи | Молодёжная улица | д. 98 | 7 | 10
377 | Дахадаевские РЭС | ПС Кубачи | 1 | ТП 1-4/250 | 1 | с. Кубачи | Молодёжная улица | д. 8 | 7 | 11
378 | Дахадаевские РЭС | ПС Кубачи | 1 | ТП 1-4/250 | 1 | с. Кубачи | Молодёжная улица | д. 6 | 7 | 12
379 | Дахадаевские РЭС | ПС Кубачи | 1 | ТП 1-4/250 | 1 | с. Кубачи | Молодёжная улица | д. 4 | 7 | 13
380 | Дахадаевские РЭС | ПС Кубачи | 1 | ТП 1-4/250 | 1 | с. Кубачи | улица Юсупа Ахмедова | д. 68 | 8 | 14
381 | Дахадаевские РЭС | ПС Кубачи | 1 | ТП 1-4/250 | 1 | с. Кубачи | улица Юсупа Ахмедова | д. 95 | 9 | 15
382 | Дахадаевские РЭС | ПС Кубачи | 1 | ТП 1-4/250 | 1 | с. Кубачи | улица Юсупа Ахмедова | д. 93 | 9 | 16
383 | Дахадаевские РЭС | ПС Кубачи | 1 | ТП 1-4/250 | 1 | с. Кубачи | улица Юсупа Ахмедова | нет данных в РК | 9 | 17
384 | Дахадаевские РЭС | ПС Кубачи | 1 | ТП 1-4/250 | 1 | с. Кубачи | улица Юсупа Ахмедова | д. 91 | 10 | 18
385 | Дахадаевские РЭС | ПС Кубачи | 1 | ТП 1-4/250 | 1 | с. Кубачи | Молодёжная улица | нет данных в РК | 10 | 19
386 | Дахадаевские РЭС | ПС Кубачи | 1 | ТП 1-4/250 | 1 | с. Кубачи | улица Юсупа Ахмедова | д. 60 | 10 | 20
387 | Дахадаевские РЭС | ПС Кубачи | 1 | ТП 1-4/250 | 1 | с. Кубачи | улица Юсупа Ахмедова | д. 62 | 10 | 21
388 | Дахадаевские РЭС | ПС Кубачи | 1 | ТП 1-4/250 | 1 | с. Кубачи | улица Юсупа Ахмедова | д. 89 | 11 | 22
389 | Дахадаевские РЭС | ПС Кубачи | 1 | ТП 1-4/250 | 1 | с. Кубачи | улица Юсупа Ахмедова | д. 99 | 12 | 23
390 | Дахадаевские РЭС | ПС Кубачи | 1 | ТП 1-4/250 | 1 | с. Кубачи | улица Юсупа Ахмедова | д. 97 | 12 | 24
391 | Дахадаевские РЭС | ПС Кубачи | 1 | ТП 1-4/250 | 1 | с. Кубачи | улица Юсупа Ахмедова | д. 70 | 13 | 25
392 | Дахадаевские РЭС | ПС Кубачи | 1 | ТП 1-4/250 | 1 | с. Кубачи | улица Юсупа Ахмедова | д. 72 | 14 | 26
393 | Дахадаевские РЭС | ПС Кубачи | 1 | ТП 1-4/250 | 1 | с. Кубачи | улица Юсупа Ахмедова | д. 105 | 14 | 27
394 | Дахадаевские РЭС | ПС Кубачи | 1 | ТП 1-4/250 | 1 | с. Кубачи | улица Юсупа Ахмедова | д. 101 | 14 | 28
395 | Дахадаевские РЭС | ПС Кубачи | 1 | ТП 1-4/250 | 1 | с. Кубачи | улица Юсупа Ахмедова | д. 70 | 15 | 29
396 | Дахадаевские РЭС | ПС Кубачи | 1 | ТП 1-4/250 | 1 | с. Кубачи | улица Юсупа Ахмедова | д. 68 | 18 | 31
397 | Дахадаевские РЭС | ПС Кубачи | 1 | ТП 1-4/250 | 1 | с. Кубачи | улица Юсупа Ахмедова | д. 66 | 19 | 32
398 | Дахадаевские РЭС | ПС Кубачи | 1 | ТП 1-4/250 | 1 | с. Кубачи | улица Юсупа Ахмедова | д. 64 | 19 | 33
399 | Дахадаевские РЭС | ПС Кубачи | 1 | ТП 1-4/250 | 1 | с. Кубачи | улица Юсупа Ахмедова | д. 7 | 21 | 38
400 | Дахадаевские РЭС | ПС Кубачи | 1 | ТП 1-4/250 | 1 | с. Кубачи | улица Мисрихана Мисриханова | д. 4 | 22 | 35
401 | Дахадаевские РЭС | ПС Кубачи | 1 | ТП 1-4/250 | 1 | с. Кубачи | улица Юсупа Ахмедова | д. 5 | 22 | 36
402 | Дахадаевские РЭС | ПС Кубачи | 1 | ТП 1-4/250 | 1 | с. Кубачи | Центральная улица | д. 6 | 22 | 37
403 | Дахадаевские РЭС | ПС Кубачи | 1 | ТП 1-4/250 | 1 | с. Кубачи | улица Мисрихана Мисриханова | д. 3 | 23 | 39
404 | Дахадаевские РЭС | ПС Кубачи | 1 | ТП 1-4/250 | 1 | с. Кубачи | улица Мисрихана Мисриханова | д. 1 | 23 | 40
405 | Дахадаевские РЭС | ПС Кубачи | 1 | ТП 1-4/250 | 1 | с. Кубачи | улица Мисрихана Мисриханова | нет данных в РК | 23 | 41
406 | Дахадаевские РЭС | ПС Кубачи | 1 | ТП 1-4/250 | 1 | с. Кубачи | улица Мисрихана Мисриханова | д. 26 | 24 | 42
407 | Дахадаевские РЭС | ПС Кубачи | 1 | ТП 1-4/250 | 1 | с. Кубачи | улица Мисрихана Мисриханова | нет данных в РК | 24 | 43
408 | Дахадаевские РЭС | ПС Кубачи | 1 | ТП 1-4/250 | 1 | с. Кубачи | улица Мисрихана Мисриханова | д. 27 | 25 | 44
409 | Дахадаевские РЭС | ПС Кубачи | 1 | ТП 1-4/250 | 1 | с. Кубачи | улица Юсупа Ахмедова | д. 12 | 27 | 45
410 | Дахадаевские РЭС | ПС Кубачи | 1 | ТП 1-4/250 | 1 | с. Кубачи | улица Юсупа Ахмедова | нет данных в РК | 27 | 46
411 | Дахадаевские РЭС | ПС Кубачи | 1 | ТП 1-4/250 | 1 | с. Кубачи | улица Юсупа Ахмедова | д. 8 | 28 | 48
412 | Дахадаевские РЭС | ПС Кубачи | 1 | ТП 1-4/250 | 1 | с. Кубачи | улица Юсупа Ахмедова | д. 9 | 28 | 49
413 | Дахадаевские РЭС | ПС Кубачи | 1 | ТП 1-4/250 | 1 | с. Кубачи | улица Юсупа Ахмедова | д. 12 | 28 | 50
414 | Дахадаевские РЭС | ПС Кубачи | 1 | ТП 1-4/250 | 1 | с. Кубачи | улица Юсупа Ахмедова | д. 11 | 29 | 51
415 | Дахадаевские РЭС | ПС Кубачи | 1 | ТП 1-4/250 | 1 | с. Кубачи | улица Юсупа Ахмедова | д. 13 | 30 | 52
416 | Дахадаевские РЭС | ПС Кубачи | 1 | ТП 1-4/250 | 1 | с. Кубачи | улица Юсупа Ахмедова | д. 18 | 30 | 53
417 | Дахадаевские РЭС | ПС Кубачи | 1 | ТП 1-4/250 | 1 | с. Кубачи | улица Юсупа Ахмедова | д. 17 | 31 | 54
418 | Дахадаевские РЭС | ПС Кубачи | 1 | ТП 1-4/250 | 1 | с. Кубачи | улица Юсупа Ахмедова | д. 20 | 31 | 55
419 | Дахадаевские РЭС | ПС Кубачи | 1 | ТП 1-4/250 | 1 | с. Кубачи | улица Юсупа Ахмедова | д. 15 | 31 | 56
420 | Дахадаевские РЭС | ПС Кубачи | 1 | ТП 1-4/250 | 1 | с. Кубачи | улица Юсупа Ахмедова | д. 20 | 31 | 57
421 | Дахадаевские РЭС | ПС Кубачи | 1 | ТП 1-4/250 | 1 | с. Кубачи | улица Юсупа Ахмедова | д. 21 | 32 | 58
422 | Дахадаевские РЭС | ПС Кубачи | 1 | ТП 1-4/250 | 1 | с. Кубачи | улица Юсупа Ахмедова | д. 27 | 33 | 59
423 | Дахадаевские РЭС | ПС Кубачи | 1 | ТП 1-4/250 | 1 | с. Кубачи | улица Юсупа Ахмедова | д. 57 | 33 | 60
424 | Дахадаевские РЭС | ПС Кубачи | 1 | ТП 1-4/250 | 1 | с. Кубачи | улица Юсупа Ахмедова | д. 24 | 33 | 61
425 | Дахадаевские РЭС | ПС Кубачи | 1 | ТП 1-4/250 | 1 | с. Кубачи | Центральная улица | д. 29 | 35 | 62
426 | Дахадаевские РЭС | ПС Кубачи | 1 | ТП 1-4/250 | 1 | с. Кубачи | Центральная улица | д. 19 | 36 | 64
427 | Дахадаевские РЭС | ПС Кубачи | 1 | ТП 1-4/250 | 1 | с. Кубачи | улица Мисрихана Мисриханова | д. 17 | 39 | 65
428 | Дахадаевские РЭС | ПС Кубачи | 1 | ТП 1-4/250 | 1 | с. Кубачи | улица Мисрихана Мисриханова | д. 19 | 39 | 66
429 | Дахадаевские РЭС | ПС Кубачи | 1 | ТП 1-4/250 | 1 | с. Кубачи | улица Мисрихана Мисриханова | д. 21 | 41 | 67
430 | Дахадаевские РЭС | ПС Кубачи | 1 | ТП 1-4/250 | 1 | с. Кубачи | улица Мисрихана Мисриханова | д. 23 | 43 | 69
431 | Дахадаевские РЭС | ПС Кубачи | 1 | ТП 1-4/250 | 1 | с. Кубачи | улица Мисрихана Мисриханова | д. 10 | 44 | 71
432 | Дахадаевские РЭС | ПС Кубачи | 1 | ТП 1-4/250 | 1 | с. Кубачи | улица Мисрихана Мисриханова | нет данных в РК | 44 | 72
433 | Дахадаевские РЭС | ПС Кубачи | 1 | ТП 1-4/250 | 1 | с. Кубачи | улица Мисрихана Мисриханова | д. 12 | 45 | 73
434 | Дахадаевские РЭС | ПС Кубачи | 1 | ТП 1-4/250 | 1 | с. Кубачи | улица Мисрихана Мисриханова | д. 20 | 48 | 75
435 | Дахадаевские РЭС | ПС Кубачи | 1 | ТП 1-4/250 | 1 | с. Кубачи | улица Мисрихана Мисриханова | д. 22 | 48 | 76
436 | Дахадаевские РЭС | ПС Кубачи | 1 | ТП 1-4/250 | 1 | с. Кубачи | улица Мисрихана Мисриханова | д. 16 | 49 | 74
437 | Дахадаевские РЭС | ПС Кубачи | 1 | ТП 1-4/250 | 1 | с. Кубачи | улица Мисрихана Мисриханова | нет данных в РК | 50 | 154
438 | Дахадаевские РЭС | ПС Кубачи | 1 | ТП 1-4/250 | 1 | с. Кубачи | улица Мисрихана Мисриханова | д. 15 | 51 | 77
439 | Дахадаевские РЭС | ПС Кубачи | 1 | ТП 1-4/250 | 1 | с. Кубачи | Центральная улица | д. 10 | 52 | 78
440 | Дахадаевские РЭС | ПС Кубачи | 1 | ТП 1-4/250 | 1 | с. Кубачи | Центральная улица | нет данных в РК | 52 | 79
441 | Дахадаевские РЭС | ПС Кубачи | 1 | ТП 1-4/250 | 1 | с. Кубачи | Абакарова Абакара Ибрагимовича | д. 108 | 55 | 83
442 | Дахадаевские РЭС | ПС Кубачи | 1 | ТП 1-4/250 | 1 | с. Кубачи | улица Юсупа Ахмедова | д. 73 | 56 | 84
443 | Дахадаевские РЭС | ПС Кубачи | 1 | ТП 1-4/250 | 1 | с. Кубачи | улица Юсупа Ахмедова | нет данных в РК | 56 | 85
444 | Дахадаевские РЭС | ПС Кубачи | 1 | ТП 1-4/250 | 1 | с. Кубачи | улица Мисрихана Мисриханова | д. 25 | 59 | 88
445 | Дахадаевские РЭС | ПС Кубачи | 1 | ТП 1-4/250 | 1 | с. Кубачи | Абакарова Абакара Ибрагимовича | д. 24 | 60 | 89
446 | Дахадаевские РЭС | ПС Кубачи | 1 | ТП 1-4/250 | 1 | с. Кубачи | Абакарова Абакара Ибрагимовича | д. 26 | 61 | 90
447 | Дахадаевские РЭС | ПС Кубачи | 1 | ТП 1-4/250 | 1 | с. Кубачи | Молодёжная улица | д. 102 | 61 | 91
448 | Дахадаевские РЭС | ПС Кубачи | 1 | ТП 1-4/250 | 1 | с. Кубачи | Абакарова Абакара Ибрагимовича | д. 27 | 62 | 92
449 | Дахадаевские РЭС | ПС Кубачи | 1 | ТП 1-4/250 | 1 | с. Кубачи | Абакарова Абакара Ибрагимовича | д. 28 | 63 | 93
450 | Дахадаевские РЭС | ПС Кубачи | 1 | ТП 1-4/250 | 1 | с. Кубачи | Абакарова Абакара Ибрагимовича | нет данных в РК | 63 | 94
451 | Дахадаевские РЭС | ПС Кубачи | 1 | ТП 1-4/250 | 1 | с. Кубачи | Абакарова Абакара Ибрагимовича | д. 29 | 63 | 95
452 | Дахадаевские РЭС | ПС Кубачи | 1 | ТП 1-4/250 | 1 | с. Кубачи | Молодёжная улица | нет данных в РК | 64 | 96
453 | Дахадаевские РЭС | ПС Кубачи | 1 | ТП 1-4/250 | 1 | с. Кубачи | Абакарова Абакара Ибрагимовича | д. 21 | 64 | 97
454 | Дахадаевские РЭС | ПС Кубачи | 1 | ТП 1-4/250 | 1 | с. Кубачи | Абакарова Абакара Ибрагимовича | д. 22 | 65 | 98
455 | Дахадаевские РЭС | ПС Кубачи | 1 | ТП 1-4/250 | 1 | с. Кубачи | Абакарова Абакара Ибрагимовича | д. 20 | 65 | 99
456 | Дахадаевские РЭС | ПС Кубачи | 1 | ТП 1-4/250 | 1 | с. Кубачи | Абакарова Абакара Ибрагимовича | д. 19 | 66 | 100
457 | Дахадаевские РЭС | ПС Кубачи | 1 | ТП 1-4/250 | 1 | с. Кубачи | улица Гаджибахмуда Магомедова, | нет данных в РК | 71 | 101
458 | Дахадаевские РЭС | ПС Кубачи | 1 | ТП 1-4/250 | 1 | с. Кубачи | Абакарова Абакара Ибрагимовича | нет данных в РК | 72 | 102
459 | Дахадаевские РЭС | ПС Кубачи | 1 | ТП 1-4/250 | 1 | с. Кубачи | Абакарова Абакара Ибрагимовича | д. 57 | 75 | 103
460 | Дахадаевские РЭС | ПС Кубачи | 1 | ТП 1-4/250 | 1 | с. Кубачи | Абакарова Абакара Ибрагимовича | д. 17 | 76 | 104
461 | Дахадаевские РЭС | ПС Кубачи | 1 | ТП 1-4/250 | 1 | с. Кубачи | Абакарова Абакара Ибрагимовича | д. 14 | 76 | 105
462 | Дахадаевские РЭС | ПС Кубачи | 1 | ТП 1-4/250 | 1 | с. Кубачи | Абакарова Абакара Ибрагимовича | д. 16 | 76 | 106
463 | Дахадаевские РЭС | ПС Кубачи | 1 | ТП 1-4/250 | 1 | с. Кубачи | Абакарова Абакара Ибрагимовича | д. 1 | 80 | 107
464 | Дахадаевские РЭС | ПС Кубачи | 1 | ТП 1-4/250 | 1 | с. Кубачи | Абакарова Абакара Ибрагимовича | д. 12 | 80 | 108
465 | Дахадаевские РЭС | ПС Кубачи | 1 | ТП 1-4/250 | 1 | с. Кубачи | Абакарова Абакара Ибрагимовича | д. 15 | 82 | 109
466 | Дахадаевские РЭС | ПС Кубачи | 1 | ТП 1-4/250 | 1 | с. Кубачи | Абакарова Абакара Ибрагимовича | д. 4 | 83 | 110
467 | Дахадаевские РЭС | ПС Кубачи | 1 | ТП 1-4/250 | 1 | с. Кубачи | Абакарова Абакара Ибрагимовича | д. 11 | 85 | 111
468 | Дахадаевские РЭС | ПС Кубачи | 1 | ТП 1-4/250 | 1 | с. Кубачи | Абакарова Абакара Ибрагимовича | д. 9 | 88 | 112
469 | Дахадаевские РЭС | ПС Кубачи | 1 | ТП 1-4/250 | 1 | с. Кубачи | Абакарова Абакара Ибрагимовича | д. 8 | 89 | 113
470 | Дахадаевские РЭС | ПС Кубачи | 1 | ТП 1-4/250 | 1 | с. Кубачи | Абакарова Абакара Ибрагимовича | д. 7 | 91 | 114
471 | Дахадаевские РЭС | ПС Кубачи | 1 | ТП 1-4/250 | 1 | с. Кубачи | Абакарова Абакара Ибрагимовича | нет данных в РК | 92 | 115
472 | Дахадаевские РЭС | ПС Кубачи | 1 | ТП 1-4/250 | 1 | с. Кубачи | Абакарова Абакара Ибрагимовича | д. 6 | 93 | 116
473 | Дахадаевские РЭС | ПС Кубачи | 1 | ТП 1-4/250 | 1 | с. Кубачи | Абакарова Абакара Ибрагимовича | д. 5 | 93 | 117
474 | Дахадаевские РЭС | ПС Кубачи | 1 | ТП 1-4/250 | 1 | с. Кубачи | Абакарова Абакара Ибрагимовича | д. 114 | 95 | 118
475 | Дахадаевские РЭС | ПС Кубачи | 1 | ТП 1-4/250 | 1 | с. Кубачи | Абакарова Абакара Ибрагимовича | д. 18 | 96 | 119
476 | Дахадаевские РЭС | ПС Кубачи | 1 | ТП 1-4/250 | 1 | с. Кубачи | Абакарова Абакара Ибрагимовича | д. 30 | 96 | 120
477 | Дахадаевские РЭС | ПС Кубачи | 1 | ТП 1-4/250 | 1 | с. Кубачи | Абакарова Абакара Ибрагимовича | д. 36 | 96 | 121
478 | Дахадаевские РЭС | ПС Кубачи | 1 | ТП 1-4/250 | 1 | с. Кубачи | Абакарова Абакара Ибрагимовича | д. 37 | 99 | 122
479 | Дахадаевские РЭС | ПС Кубачи | 1 | ТП 1-4/250 | 1 | с. Кубачи | Абакарова Абакара Ибрагимовича | д. 34 | 99 | 123
480 | Дахадаевские РЭС | ПС Кубачи | 1 | ТП 1-4/250 | 1 | с. Кубачи | Абакарова Абакара Ибрагимовича | нет данных в РК | 99 | 124
481 | Дахадаевские РЭС | ПС Кубачи | 1 | ТП 1-4/250 | 1 | с. Кубачи | Абакарова Абакара Ибрагимовича | нет данных в РК | 99 | 125
482 | Дахадаевские РЭС | ПС Кубачи | 1 | ТП 1-4/250 | 1 | с. Кубачи | Абакарова Абакара Ибрагимовича | д. 41 | 101 | 126
483 | Дахадаевские РЭС | ПС Кубачи | 1 | ТП 1-4/250 | 1 | с. Кубачи | Абакарова Абакара Ибрагимовича | д. 39 | 101 | 127
484 | Дахадаевские РЭС | ПС Кубачи | 1 | ТП 1-4/250 | 1 | с. Кубачи | Абакарова Абакара Ибрагимовича | д. 42 | 102 | 128
485 | Дахадаевские РЭС | ПС Кубачи | 1 | ТП 1-4/250 | 1 | с. Кубачи | Абакарова Абакара Ибрагимовича | д. 40 | 102 | 129
486 | Дахадаевские РЭС | ПС Кубачи | 1 | ТП 1-4/250 | 1 | с. Кубачи | Абакарова Абакара Ибрагимовича | д. 38 | 103 | 130
487 | Дахадаевские РЭС | ПС Кубачи | 1 | ТП 1-4/250 | 1 | с. Кубачи | Абакарова Абакара Ибрагимовича | д. 35 | 104 | 131
488 | Дахадаевские РЭС | ПС Кубачи | 1 | ТП 1-4/250 | 1 | с. Кубачи | Абакарова Абакара Ибрагимовича | д. 43 | 105 | 132
489 | Дахадаевские РЭС | ПС Кубачи | 1 | ТП 1-4/250 | 1 | с. Кубачи | Абакарова Абакара Ибрагимовича | д. 52 | 106 | 133
490 | Дахадаевские РЭС | ПС Кубачи | 1 | ТП 1-4/250 | 1 | с. Кубачи | Абакарова Абакара Ибрагимовича | д. 53 | 106 | 134
491 | Дахадаевские РЭС | ПС Кубачи | 1 | ТП 1-4/250 | 1 | с. Кубачи | Абакарова Абакара Ибрагимовича | д. 51 | 106 | 135
492 | Дахадаевские РЭС | ПС Кубачи | 1 | ТП 1-4/250 | 1 | с. Кубачи | Абакарова Абакара Ибрагимовича | д. 50 | 107 | 136
493 | Дахадаевские РЭС | ПС Кубачи | 1 | ТП 1-4/250 | 1 | с. Кубачи | Абакарова Абакара Ибрагимовича | д. 44 | 107 | 137
494 | Дахадаевские РЭС | ПС Кубачи | 1 | ТП 1-4/250 | 1 | с. Кубачи | Абакарова Абакара Ибрагимовича | д. 47 | 108 | 138
495 | Дахадаевские РЭС | ПС Кубачи | 1 | ТП 1-4/250 | 1 | с. Кубачи | Абакарова Абакара Ибрагимовича | д. 49 | 108 | 139
496 | Дахадаевские РЭС | ПС Кубачи | 1 | ТП 1-4/250 | 1 | с. Кубачи | Абакарова Абакара Ибрагимовича | д. 33 | 108 | 140
497 | Дахадаевские РЭС | ПС Кубачи | 1 | ТП 1-4/250 | 1 | с. Кубачи | Абакарова Абакара Ибрагимовича | д. 48 | 108 | 141
498 | Дахадаевские РЭС | ПС Кубачи | 1 | ТП 1-4/250 | 1 | с. Кубачи | Абакарова Абакара Ибрагимовича | д. 45 | 109 | 142
499 | Дахадаевские РЭС | ПС Кубачи | 1 | ТП 1-4/250 | 1 | с. Кубачи | Абакарова Абакара Ибрагимовича | д. 46 | 109 | 143
500 | Дахадаевские РЭС | ПС Кубачи | 1 | ТП 1-4/250 | 1 | с. Кубачи | Молодёжная улица | д. 13 | 109 | 144
501 | Дахадаевские РЭС | ПС Кубачи | 1 | ТП 1-4/250 | 1 | с. Кубачи | Молодёжная улица | д. 15 | 110 | 145
502 | Дахадаевские РЭС | ПС Кубачи | 1 | ТП 1-4/250 | 1 | с. Кубачи | Молодёжная улица | нет данных в РК | 110 | 146
503 | Дахадаевские РЭС | ПС Кубачи | 1 | ТП 1-4/250 | 1 | с. Кубачи | Молодёжная улица | д. 17 | 110 | 147
504 | Дахадаевские РЭС | ПС Кубачи | 1 | ТП 1-4/250 | 1 | с. Кубачи | Абакарова Абакара Ибрагимовича | д. 70 | 111 | 148
505 | Дахадаевские РЭС | ПС Кубачи | 1 | ТП 1-4/250 | 1 | с. Кубачи | Молодёжная улица | д. 106 | 114 | 149
506 | Дахадаевские РЭС | ПС Кубачи | 1 | ТП 1-4/250 | 1 | с. Кубачи | Молодёжная улица | д. 104 | 114 | 150
507 | Дахадаевские РЭС | ПС Кубачи | 1 | ТП 1-4/250 | 1 | с. Кубачи | Абакарова Абакара Ибрагимовича | д. 68 | 116 | 151
508 | Дахадаевские РЭС | ПС Кубачи | 1 | ТП 1-4/250 | 1 | с. Кубачи | Абакарова Абакара Ибрагимовича | д. 67 | 116 | 152
509 | Дахадаевские РЭС | ПС Кубачи | 1 | ТП 1-4/250 | 1 | с. Кубачи | Абакарова Абакара Ибрагимовича | д. 69 | 117 | 153
510 | Дахадаевские РЭС | ПС Кубачи | 1 | ТП 1-4/250 | 2 | с. Кубачи | Абакарова Абакара Ибрагимовича | д. 66 | 6 | 3
511 | Дахадаевские РЭС | ПС Кубачи | 1 | ТП 1-4/250 | 2 | с. Кубачи | улица Мисрихана Мисриханова | д. 69 | 9 | 4
512 | Дахадаевские РЭС | ПС Кубачи | 1 | ТП 1-4/250 | 1 | с. Кубачи | улица Юсупа Ахмедова | д. 14 | 27 | 47
513 | Дахадаевские РЭС | ПС Кубачи | 1 | ТП 1-4/250 | 1 | с. Кубачи | улица Мисрихана Мисриханова | д. 11 | 43 | 68
514 | Дахадаевские РЭС | ПС Кубачи | 1 | ТП 1-4/250 | 1 | с. Кубачи | улица Мисрихана Мисриханова | д. 23 | 43 | 70
515 | Дахадаевские РЭС | ПС Кубачи | 1 | ТП 1-4/250 | 1 | с. Кубачи | Абакарова Абакара Ибрагимовича | д. 108 | 55 | 82
516 | Дахадаевские РЭС | ПС Кубачи | 1 | ТП 1-4/250 | 2 | с. Кубачи | Абакарова Абакара Ибрагимовича | д. 25 | 3 | 1
517 | Дахадаевские РЭС | ПС Кубачи | 1 | ТП 1-4/250 | 2 | с. Кубачи | улица Мисрихана Мисриханова | д. 67 | 10 | 5
518 | Дахадаевские РЭС | ПС Кубачи | 1 | ТП 1-4/250 | 2 | с. Кубачи | улица Мисрихана Мисриханова | д. 68 | 10 | 6
519 | Дахадаевские РЭС | ПС Кубачи | 1 | ТП 1-4/250 | 1 | с. Кубачи | Молодёжная улица | д. 1 | 4 | 5
520 | Дахадаевские РЭС | ПС Кубачи | 1 | ТП 1-4/250 | 1 | с. Кубачи | улица Юсупа Ахмедова | д. 74 | 17 | 30
521 | Дахадаевские РЭС | ПС Кубачи | 1 | ТП 1-4/250 | 1 | с. Кубачи | улица Юсупа Ахмедова | д. 61 | 19 | 34
522 | Дахадаевские РЭС | ПС Кубачи | 1 | ТП 1-4/250 | 1 | с. Кубачи | улица Мисрихана Мисриханова | д. 13 | 35 | 63
523 | Дахадаевские РЭС | ПС Кубачи | 1 | ТП 1-4/250 | 1 | с. Кубачи | улица Мисрихана Мисриханова | нет данных в РК | 54 | 80
524 | Дахадаевские РЭС | ПС Кубачи | 1 | ТП 1-4/250 | 1 | с. Кубачи | Абакарова Абакара Ибрагимовича | д. 103 | 55 | 81
525 | Дахадаевские РЭС | ПС Кубачи | 1 | ТП 1-4/250 | 1 | с. Кубачи | улица Мисрихана Мисриханова | д. 19 | 57 | 86
526 | Дахадаевские РЭС | ПС Кубачи | 1 | ТП 1-4/250 | 1 | с. Кубачи | улица Мисрихана Мисриханова | д. 24 | 58 | 87
527 | Дахадаевские РЭС | ПС Кубачи | 1 | ТП 1-4/250 | 2 | с. Кубачи | Абакарова Абакара Ибрагимовича | д. 25 | 3 | 2
528 | Дахадаевские РЭС | ПС Кубачи | 1 | ТП 1-4/250 | 3 | с. Кубачи | Абакарова Абакара Ибрагимовича | д. 23 | 0 | 1
529 | Дахадаевские РЭС | ПС Кубачи | 1 | ТП 1-4/250 | 4 | с. Кубачи | Абакарова Абакара Ибрагимовича | нет данных в РК | 0 | 1
530 | Дахадаевские РЭС | ПС Кубачи | 1 | ТП 1-5/10 | 1 | с.Кубачи | Нет данных в РК | нет данных в РК | 0 | 1
531 | Дахадаевские РЭС | ПС Кубачи | 1 | ТП 1-6/25 | 1 | с. Кубачи | Молодёжная улица | д.36 | 0 | 1
532 | Дахадаевские РЭС | ПС Кубачи | 1 | ТП 1-7/63 | 1 | с. Кубачи | улица Расула Иммаева | нет данных в РК | 0 | 1
533 | Дахадаевские РЭС | ПС Кубачи | 1 | ТП 1-8/63 | 1 | с. Кубачи | улица Расула Иммаева | нет данных в РК | 0 | 1
534 | Дахадаевские РЭС | ПС Кубачи | 1 | ТП 1-9/10 | 1 | с. Кубачи | улица Расула Иммаева | нет данных в РК | 1 | 2
535 | Дахадаевские РЭС | ПС Кубачи | 1 | ТП 1-9/10 | 1 | с. Кубачи | улица Расула Иммаева | нет данных в РК | 2 | 3
536 | Дахадаевские РЭС | ПС Кубачи | 1 | ТП 1-9/10 | 1 | с. Кубачи | улица Расула Иммаева | нет данных в РК | 1 | 1
537 | Дахадаевские РЭС | ПС Кубачи | 1 | ТП 1-11/160 | 1 | с. Кубачи | Интернациональная улица | д. 122 | 2 | 1
538 | Дахадаевские РЭС | ПС Кубачи | 1 | ТП 1-11/160 | 1 | с. Кубачи | Интернациональная улица | д. 119 | 2 | 2
539 | Дахадаевские РЭС | ПС Кубачи | 1 | ТП 1-11/160 | 1 | с. Кубачи | Интернациональная улица | д. 118 | 2 | 3
540 | Дахадаевские РЭС | ПС Кубачи | 1 | ТП 1-11/160 | 1 | с. Кубачи | Интернациональная улица | д. 123 | 3 | 4
541 | Дахадаевские РЭС | ПС Кубачи | 1 | ТП 1-11/160 | 1 | с. Кубачи | Интернациональная улица | д. 127 | 3 | 5
542 | Дахадаевские РЭС | ПС Кубачи | 1 | ТП 1-11/160 | 1 | с. Кубачи | Интернациональная улица | д. 129 | 4 | 6
543 | Дахадаевские РЭС | ПС Кубачи | 1 | ТП 1-11/160 | 1 | с. Кубачи | Интернациональная улица | д. 1 | 5 | 7
544 | Дахадаевские РЭС | ПС Кубачи | 1 | ТП 1-11/160 | 1 | с. Кубачи | Интернациональная улица | д. 130 | 6 | 9
545 | Дахадаевские РЭС | ПС Кубачи | 1 | ТП 1-11/160 | 1 | с. Кубачи | Интернациональная улица | д. 22 | 7 | 12
546 | Дахадаевские РЭС | ПС Кубачи | 1 | ТП 1-11/160 | 1 | с. Кубачи | Интернациональная улица | нет данных в РК | 7 | 13
547 | Дахадаевские РЭС | ПС Кубачи | 1 | ТП 1-11/160 | 1 | с. Кубачи | Интернациональная улица | д 3 | 8 | 14
548 | Дахадаевские РЭС | ПС Кубачи | 1 | ТП 1-11/160 | 1 | с. Кубачи | Интернациональная улица | д. 6 | 8 | 15
549 | Дахадаевские РЭС | ПС Кубачи | 1 | ТП 1-11/160 | 1 | с. Кубачи | Интернациональная улица | д. 23 | 8 | 16
550 | Дахадаевские РЭС | ПС Кубачи | 1 | ТП 1-11/160 | 1 | с. Кубачи | Интернациональная улица | д. 8 | 8 | 52
551 | Дахадаевские РЭС | ПС Кубачи | 1 | ТП 1-11/160 | 1 | с. Кубачи | Интернациональная улица | д. 24 | 9 | 17
552 | Дахадаевские РЭС | ПС Кубачи | 1 | ТП 1-11/160 | 1 | с. Кубачи | Интернациональная улица | д. 25 | 9 | 18
553 | Дахадаевские РЭС | ПС Кубачи | 1 | ТП 1-11/160 | 1 | с. Кубачи | Интернациональная улица | д. 27 | 10 | 19
554 | Дахадаевские РЭС | ПС Кубачи | 1 | ТП 1-11/160 | 1 | с. Кубачи | улица Ахмедхана Абакарова | д. 90 | 11 | 53
555 | Дахадаевские РЭС | ПС Кубачи | 1 | ТП 1-11/160 | 1 | с. Кубачи | улица Ахмедхана Абакарова | д. 88 | 12 | 20
556 | Дахадаевские РЭС | ПС Кубачи | 1 | ТП 1-11/160 | 1 | с. Кубачи | Интернациональная улица | д. 32 | 12 | 22
557 | Дахадаевские РЭС | ПС Кубачи | 1 | ТП 1-11/160 | 1 | с. Кубачи | Интернациональная улица | д. 34 | 13 | 23
558 | Дахадаевские РЭС | ПС Кубачи | 1 | ТП 1-11/160 | 1 | с. Кубачи | Интернациональная улица | нет данных в РК | 13 | 24
559 | Дахадаевские РЭС | ПС Кубачи | 1 | ТП 1-11/160 | 1 | с. Кубачи | Интернациональная улица | д. 37 | 13 | 25
560 | Дахадаевские РЭС | ПС Кубачи | 1 | ТП 1-11/160 | 1 | с. Кубачи | Интернациональная улица | д. 67 | 14 | 26
561 | Дахадаевские РЭС | ПС Кубачи | 1 | ТП 1-11/160 | 1 | с. Кубачи | Интернациональная улица | д. 66 | 14 | 27
562 | Дахадаевские РЭС | ПС Кубачи | 1 | ТП 1-11/160 | 1 | с. Кубачи | Интернациональная улица | д. 65 | 14 | 28
563 | Дахадаевские РЭС | ПС Кубачи | 1 | ТП 1-11/160 | 1 | с. Кубачи | Интернациональная улица | д. 36 | 15 | 30
564 | Дахадаевские РЭС | ПС Кубачи | 1 | ТП 1-11/160 | 1 | с. Кубачи | Интернациональная улица | д. 35 | 15 | 31
565 | Дахадаевские РЭС | ПС Кубачи | 1 | ТП 1-11/160 | 1 | с. Кубачи | Интернациональная улица | нет данных в РК | 15 | 32
566 | Дахадаевские РЭС | ПС Кубачи | 1 | ТП 1-11/160 | 1 | с. Кубачи | Интернациональная улица | д. 29 | 16 | 33
567 | Дахадаевские РЭС | ПС Кубачи | 1 | ТП 1-11/160 | 1 | с. Кубачи | Интернациональная улица | д. 26 | 16 | 34
568 | Дахадаевские РЭС | ПС Кубачи | 1 | ТП 1-11/160 | 1 | с. Кубачи | Интернациональная улица | д. 30 | 16 | 35
569 | Дахадаевские РЭС | ПС Кубачи | 1 | ТП 1-11/160 | 1 | с. Кубачи | Интернациональная улица | д. 115 | 17 | 36
570 | Дахадаевские РЭС | ПС Кубачи | 1 | ТП 1-11/160 | 1 | с. Кубачи | Интернациональная улица | д. 119 | 17 | 37
571 | Дахадаевские РЭС | ПС Кубачи | 1 | ТП 1-11/160 | 1 | с. Кубачи | Интернациональная улица | нет данных в РК | 18 | 38
572 | Дахадаевские РЭС | ПС Кубачи | 1 | ТП 1-11/160 | 1 | с. Кубачи | Интернациональная улица | д. 113 | 19 | 39
573 | Дахадаевские РЭС | ПС Кубачи | 1 | ТП 1-11/160 | 1 | с. Кубачи | Интернациональная улица | д. 110 | 19 | 56
574 | Дахадаевские РЭС | ПС Кубачи | 1 | ТП 1-11/160 | 1 | с. Кубачи | Интернациональная улица | д. 112 | 21 | 41
575 | Дахадаевские РЭС | ПС Кубачи | 1 | ТП 1-11/160 | 1 | с. Кубачи | Интернациональная улица | нет данных в РК | 21 | 42
576 | Дахадаевские РЭС | ПС Кубачи | 1 | ТП 1-11/160 | 1 | с. Кубачи | Интернациональная улица | д. 105 | 22 | 43
577 | Дахадаевские РЭС | ПС Кубачи | 1 | ТП 1-11/160 | 1 | с. Кубачи | Интернациональная улица | д. 108 | 23 | 44
578 | Дахадаевские РЭС | ПС Кубачи | 1 | ТП 1-11/160 | 1 | с. Кубачи | Интернациональная улица | д. 109 | 25 | 47
579 | Дахадаевские РЭС | ПС Кубачи | 1 | ТП 1-11/160 | 1 | с. Кубачи | Интернациональная улица | д. 104 | 26 | 48
580 | Дахадаевские РЭС | ПС Кубачи | 1 | ТП 1-11/160 | 1 | с. Кубачи | Интернациональная улица | д. 107 | 26 | 49
581 | Дахадаевские РЭС | ПС Кубачи | 1 | ТП 1-11/160 | 1 | с. Кубачи | Интернациональная улица | д. 103 | 27 | 50
582 | Дахадаевские РЭС | ПС Кубачи | 1 | ТП 1-11/160 | 1 | с. Кубачи | Интернациональная улица | д. 102 | 27 | 51
583 | Дахадаевские РЭС | ПС Кубачи | 1 | ТП 1-11/160 | 2 | с. Кубачи | улица Расула Иммаева | д. 21 | 4 | 1
584 | Дахадаевские РЭС | ПС Кубачи | 1 | ТП 1-11/160 | 2 | с. Кубачи | улица Расула Иммаева | д. 19 | 5 | 2
585 | Дахадаевские РЭС | ПС Кубачи | 1 | ТП 1-11/160 | 2 | с. Кубачи | улица Расула Иммаева | нет данных в РК | 5 | 3
586 | Дахадаевские РЭС | ПС Кубачи | 1 | ТП 1-11/160 | 2 | с. Кубачи | улица Расула Иммаева | д. 17 | 6 | 4
587 | Дахадаевские РЭС | ПС Кубачи | 1 | ТП 1-11/160 | 2 | с. Кубачи | улица Расула Иммаева | д. 7 | 10 | 6
588 | Дахадаевские РЭС | ПС Кубачи | 1 | ТП 1-11/160 | 2 | с. Кубачи | улица Расула Иммаева | д. 9 | 10 | 7
589 | Дахадаевские РЭС | ПС Кубачи | 1 | ТП 1-11/160 | 2 | с. Кубачи | улица Расула Иммаева | д. 3 | 10 | 8
590 | Дахадаевские РЭС | ПС Кубачи | 1 | ТП 1-11/160 | 2 | с. Кубачи | улица Расула Иммаева | д. 13 | 12 | 9
591 | Дахадаевские РЭС | ПС Кубачи | 1 | ТП 1-11/160 | 2 | с. Кубачи | улица Расула Иммаева | д. 15 | 12 | 10
592 | Дахадаевские РЭС | ПС Кубачи | 1 | ТП 1-11/160 | 2 | с. Кубачи | улица Расула Иммаева | нет данных в РК | 14 | 11
593 | Дахадаевские РЭС | ПС Кубачи | 1 | ТП 1-11/160 | 2 | с. Кубачи | улица Расула Иммаева | д. 22 | 21 | 13
594 | Дахадаевские РЭС | ПС Кубачи | 1 | ТП 1-11/160 | 2 | с. Кубачи | улица Расула Иммаева | д. 26 | 22 | 14
595 | Дахадаевские РЭС | ПС Кубачи | 1 | ТП 1-11/160 | 2 | с. Кубачи | улица Расула Иммаева | д. 14 | 23 | 15
596 | Дахадаевские РЭС | ПС Кубачи | 1 | ТП 1-11/160 | 2 | с. Кубачи | улица Расула Иммаева | д. 14 | 26 | 16
597 | Дахадаевские РЭС | ПС Кубачи | 1 | ТП 1-11/160 | 2 | с. Кубачи | улица Расула Иммаева | д. 12 | 28 | 17
598 | Дахадаевские РЭС | ПС Кубачи | 1 | ТП 1-11/160 | 2 | с. Кубачи | улица Расула Иммаева | д. 23 | 30 | 18
599 | Дахадаевские РЭС | ПС Кубачи | 1 | ТП 1-11/160 | 2 | с. Кубачи | улица Расула Иммаева | д. 114 | 30 | 19
600 | Дахадаевские РЭС | ПС Кубачи | 1 | ТП 1-11/160 | 2 | с. Кубачи | улица Расула Иммаева | д. 25 | 31 | 20
601 | Дахадаевские РЭС | ПС Кубачи | 1 | ТП 1-11/160 | 2 | с. Кубачи | улица Расула Иммаева | д. 31 | 33 | 21
602 | Дахадаевские РЭС | ПС Кубачи | 1 | ТП 1-11/160 | 2 | с. Кубачи | Интернациональная улица | д. 121 | 35 | 22
603 | Дахадаевские РЭС | ПС Кубачи | 1 | ТП 1-11/160 | 2 | с. Кубачи | Интернациональная улица | д. 126 | 35 | 23
604 | Дахадаевские РЭС | ПС Кубачи | 1 | ТП 1-11/160 | 2 | с. Кубачи | Интернациональная улица | д. 124 | 36 | 24
605 | Дахадаевские РЭС | ПС Кубачи | 1 | ТП 1-11/160 | 2 | с. Кубачи | Интернациональная улица | нет данных в РК | 36 | 25
606 | Дахадаевские РЭС | ПС Кубачи | 1 | ТП 1-11/160 | 2 | с. Кубачи | Интернациональная улица | д. 125 | 36 | 32
607 | Дахадаевские РЭС | ПС Кубачи | 1 | ТП 1-11/160 | 2 | с. Кубачи | Интернациональная улица | д. 120 | 37 | 26
608 | Дахадаевские РЭС | ПС Кубачи | 1 | ТП 1-11/160 | 2 | с. Кубачи | улица Расула Иммаева | д. 24 | 39 | 28
609 | Дахадаевские РЭС | ПС Кубачи | 1 | ТП 1-11/160 | 1 | с. Кубачи | Интернациональная улица | д. 31 | 15 | 29
610 | Дахадаевские РЭС | ПС Кубачи | 1 | ТП 1-11/160 | 2 | с. Кубачи | улица Расула Иммаева | д. 11 | 10 | 5
611 | Дахадаевские РЭС | ПС Кубачи | 1 | ТП 1-11/160 | 2 | с. Кубачи | улица Расула Иммаева | д. 1 | 16 | 12
612 | Дахадаевские РЭС | ПС Кубачи | 1 | ТП 1-11/160 | 2 | с. Кубачи | улица Расула Иммаева | д. 29 | 38 | 27
613 | Дахадаевские РЭС | ПС Кубачи | 1 | ТП 1-11/160 | 2 | с. Кубачи | улица Расула Иммаева | д. 5 | 40 | 29
614 | Дахадаевские РЭС | ПС Кубачи | 1 | ТП 1-11/160 | 1 | с. Кубачи | Интернациональная улица | д. 128 | 3 | 55
615 | Дахадаевские РЭС | ПС Кубачи | 1 | ТП 1-11/160 | 1 | с. Кубачи | Интернациональная улица | д. 2 | 6 | 8
616 | Дахадаевские РЭС | ПС Кубачи | 1 | ТП 1-11/160 | 1 | с. Кубачи | Интернациональная улица | д. 4 | 6 | 10
617 | Дахадаевские РЭС | ПС Кубачи | 1 | ТП 1-11/160 | 1 | с. Кубачи | Интернациональная улица | д. 5 | 7 | 11
618 | Дахадаевские РЭС | ПС Кубачи | 1 | ТП 1-11/160 | 1 | с. Кубачи | Интернациональная улица | д. 33 | 12 | 21
619 | Дахадаевские РЭС | ПС Кубачи | 1 | ТП 1-11/160 | 1 | с. Кубачи | Интернациональная улица | д. 37 | 14 | 54
620 | Дахадаевские РЭС | ПС Кубачи | 1 | ТП 1-11/160 | 1 | с. Кубачи | Интернациональная улица | д. 106 | 20 | 40
621 | Дахадаевские РЭС | ПС Кубачи | 1 | ТП 1-11/160 | 1 | с. Кубачи | Интернациональная улица | нет данных в РК | 24 | 45
622 | Дахадаевские РЭС | ПС Кубачи | 1 | ТП 1-11/160 | 1 | с. Кубачи | Интернациональная улица | нет данных в РК | 24 | 46
623 | Дахадаевские РЭС | ПС Кубачи | 1 | ТП 1-11/160 | 2 | с. Кубачи | улица Расула Иммаева | д. 18 | 26 | 30
624 | Дахадаевские РЭС | ПС Кубачи | 1 | ТП 1-11/160 | 2 | с. Кубачи | улица Расула Иммаева | д. 14 | 26 | 31
625 | Дахадаевские РЭС | ПС Кубачи | 1 | ТП 1-12/63 | 1 | с. Кубачи | улица Расула Иммаева | д. 50 | 6 | 3
626 | Дахадаевские РЭС | ПС Кубачи | 1 | ТП 1-12/63 | 1 | с. Кубачи | улица Расула Иммаева | д. 52 | 8 | 4
627 | Дахадаевские РЭС | ПС Кубачи | 1 | ТП 1-12/63 | 1 | с. Кубачи | улица Расула Иммаева | д. 51 | 9 | 5
628 | Дахадаевские РЭС | ПС Кубачи | 1 | ТП 1-12/63 | 1 | с. Кубачи | улица Расула Иммаева | д. 53 | 17 | 9
629 | Дахадаевские РЭС | ПС Кубачи | 1 | ТП 1-12/63 | 1 | с. Кубачи | улица Расула Иммаева | д. 68 | 24 | 15
630 | Дахадаевские РЭС | ПС Кубачи | 1 | ТП 1-12/63 | 1 | с. Кубачи | улица Расула Иммаева | д. 69 | 26 | 17
631 | Дахадаевские РЭС | ПС Кубачи | 1 | ТП 1-12/63 | 1 | с. Кубачи | улица Расула Иммаева | д. 60 | 28 | 18
632 | Дахадаевские РЭС | ПС Кубачи | 1 | ТП 1-12/63 | 1 | с. Кубачи | улица Расула Иммаева | нет данных в РК | 34 | 19
633 | Дахадаевские РЭС | ПС Кубачи | 1 | ТП 1-12/63 | 1 | с. Кубачи | улица Расула Иммаева | д. 43 | 37 | 22
634 | Дахадаевские РЭС | ПС Кубачи | 1 | ТП 1-12/63 | 1 | с. Кубачи | улица Расула Иммаева | д. 41 | 37 | 24
635 | Дахадаевские РЭС | ПС Кубачи | 1 | ТП 1-12/63 | 1 | с. Кубачи | улица Расула Иммаева | д. 33 | 38 | 25
636 | Дахадаевские РЭС | ПС Кубачи | 1 | ТП 1-12/63 | 1 | с. Кубачи | улица Расула Иммаева | д. 40 | 43 | 29
637 | Дахадаевские РЭС | ПС Кубачи | 1 | ТП 1-12/63 | 1 | с. Кубачи | улица Расула Иммаева | д. 38 | 43 | 30
638 | Дахадаевские РЭС | ПС Кубачи | 1 | ТП 1-12/63 | 1 | с. Кубачи | улица Расула Иммаева | нет данных в РК | 44 | 31
639 | Дахадаевские РЭС | ПС Кубачи | 1 | ТП 1-12/63 | 1 | с. Кубачи | улица Расула Иммаева | д. 32 | 48 | 36
640 | Дахадаевские РЭС | ПС Кубачи | 1 | ТП 1-12/63 | 1 | с. Кубачи | улица Расула Иммаева | д. 34 | 49 | 37
641 | Дахадаевские РЭС | ПС Кубачи | 1 | ТП 1-12/63 | 1 | с. Кубачи | улица Расула Иммаева | д. 48 | 2 | 1
642 | Дахадаевские РЭС | ПС Кубачи | 1 | ТП 1-12/63 | 1 | с. Кубачи | улица Расула Иммаева | д. 46 | 4 | 2
643 | Дахадаевские РЭС | ПС Кубачи | 1 | ТП 1-12/63 | 1 | с. Кубачи | улица Расула Иммаева | д. 65 | 11 | 6
644 | Дахадаевские РЭС | ПС Кубачи | 1 | ТП 1-12/63 | 1 | с. Кубачи | улица Расула Иммаева | д. 62 | 12 | 7
645 | Дахадаевские РЭС | ПС Кубачи | 1 | ТП 1-12/63 | 1 | с. Кубачи | улица Расула Иммаева | д. 57 | 16 | 8
646 | Дахадаевские РЭС | ПС Кубачи | 1 | ТП 1-12/63 | 1 | с. Кубачи | улица Расула Иммаева | д. 64 | 17 | 10
647 | Дахадаевские РЭС | ПС Кубачи | 1 | ТП 1-12/63 | 1 | с. Кубачи | улица Расула Иммаева | д. 66 | 18 | 11
648 | Дахадаевские РЭС | ПС Кубачи | 1 | ТП 1-12/63 | 1 | с. Кубачи | улица Расула Иммаева | д. 70 | 19 | 12
649 | Дахадаевские РЭС | ПС Кубачи | 1 | ТП 1-12/63 | 1 | с. Кубачи | улица Расула Иммаева | д. 71 | 20 | 13
650 | Дахадаевские РЭС | ПС Кубачи | 1 | ТП 1-12/63 | 1 | с. Кубачи | улица Расула Иммаева | д. 78 | 23 | 14
651 | Дахадаевские РЭС | ПС Кубачи | 1 | ТП 1-12/63 | 1 | с. Кубачи | улица Расула Иммаева | д. 75 | 25 | 16
652 | Дахадаевские РЭС | ПС Кубачи | 1 | ТП 1-12/63 | 1 | с. Кубачи | улица Расула Иммаева | д. 43 | 35 | 20
653 | Дахадаевские РЭС | ПС Кубачи | 1 | ТП 1-12/63 | 1 | с. Кубачи | улица Расула Иммаева | д. 45 | 36 | 21
654 | Дахадаевские РЭС | ПС Кубачи | 1 | ТП 1-12/63 | 1 | с. Кубачи | улица Расула Иммаева | д. 37 | 36 | 41
655 | Дахадаевские РЭС | ПС Кубачи | 1 | ТП 1-12/63 | 1 | с. Кубачи | улица Расула Иммаева | д. 35 | 37 | 23
656 | Дахадаевские РЭС | ПС Кубачи | 1 | ТП 1-12/63 | 1 | с. Кубачи | улица Расула Иммаева | д. 42 | 39 | 26
657 | Дахадаевские РЭС | ПС Кубачи | 1 | ТП 1-12/63 | 1 | с. Кубачи | улица Расула Иммаева | нет данных в РК | 42 | 27
658 | Дахадаевские РЭС | ПС Кубачи | 1 | ТП 1-12/63 | 1 | с. Кубачи | улица Расула Иммаева | д. 44 | 42 | 28
659 | Дахадаевские РЭС | ПС Кубачи | 1 | ТП 1-12/63 | 1 | с. Кубачи | улица Расула Иммаева | д. 36 | 45 | 34
660 | Дахадаевские РЭС | ПС Кубачи | 1 | ТП 1-12/63 | 1 | с. Кубачи | улица Расула Иммаева | д. 30 | 46 | 32
661 | Дахадаевские РЭС | ПС Кубачи | 1 | ТП 1-12/63 | 1 | с. Кубачи | улица Расула Иммаева | д. 28 | 46 | 33
662 | Дахадаевские РЭС | ПС Кубачи | 1 | ТП 1-12/63 | 1 | с. Кубачи | улица Расула Иммаева | д. 16 | 48 | 35
663 | Дахадаевские РЭС | ПС Кубачи | 1 | ТП 1-12/63 | 1 | с. Кубачи | улица Расула Иммаева | д. 56 | 53 | 38
664 | Дахадаевские РЭС | ПС Кубачи | 1 | ТП 1-12/63 | 1 | с. Кубачи | улица Расула Иммаева | нет данных в РК | 56 | 39
665 | Дахадаевские РЭС | ПС Кубачи | 1 | ТП 1-12/63 | 1 | с. Кубачи | улица Расула Иммаева | д. 38 | 59 | 40
666 | Дахадаевские РЭС | ПС Кубачи | 1 | ТП 1-13/100 | 1 | с. Кубачи | улица Мисрихана Мисриханова | 21 | 0 | 1
667 | Дахадаевские РЭС | ПС Кубачи | 1 | ТП 1-14/40 | 1 | с. Кубачи | Центральная улица | д. 38 | 1 | 1
668 | Дахадаевские РЭС | ПС Кубачи | 1 | ТП 1-14/40 | 1 | с. Кубачи | улица Юсупа Ахмедова | д. 40 | 1 | 2
669 | Дахадаевские РЭС | ПС Кубачи | 1 | ТП 1-15/100 | 1 | с. Кубачи | улица Юсупа Ахмедова | д. 65 | 1 | 1
670 | Дахадаевские РЭС | ПС Кубачи | 1 | ТП 1-15/100 | 1 | с. Кубачи | улица Юсупа Ахмедова | д. 67 | 3 | 3
671 | Дахадаевские РЭС | ПС Кубачи | 1 | ТП 1-15/100 | 1 | с. Кубачи | улица Юсупа Ахмедова | д. 69 | 3 | 4
672 | Дахадаевские РЭС | ПС Кубачи | 1 | ТП 1-15/100 | 1 | с. Кубачи | улица Юсупа Ахмедова | д. 66 | 4 | 5
673 | Дахадаевские РЭС | ПС Кубачи | 1 | ТП 1-15/100 | 1 | с. Кубачи | улица Юсупа Ахмедова | д. 68 | 4 | 6
674 | Дахадаевские РЭС | ПС Кубачи | 1 | ТП 1-15/100 | 1 | с. Кубачи | улица Юсупа Ахмедова | д. 63 | 2 | 2
675 | Дахадаевские РЭС | ПС Кубачи | 1 | ТП 1-16/160 | 1 | с. Кубачи | улица Расула Иммаева | д. 74 | 1 | 1
676 | Дахадаевские РЭС | ПС Кубачи | 1 | ТП 1-16/160 | 1 | с. Кубачи | улица Расула Иммаева | д. 73 | 2 | 2
677 | Дахадаевские РЭС | ПС Кубачи | 1 | ТП 1-16/160 | 1 | с. Кубачи | улица Расула Иммаева | д. 76 | 5 | 3
678 | Дахадаевские РЭС | ПС Кубачи | 1 | ТП 1-16/160 | 1 | с. Кубачи | улица Расула Иммаева | д.67 | 6 | 4
679 | Дахадаевские РЭС | ПС Кубачи | 1 | ТП 1-17/100 | 1 | с. Кубачи | Интернациональная улица | д. 82 | 3 | 1
680 | Дахадаевские РЭС | ПС Кубачи | 1 | ТП 1-17/100 | 1 | с. Кубачи | Интернациональная улица | д. 80 | 3 | 2
681 | Дахадаевские РЭС | ПС Кубачи | 1 | ТП 1-17/100 | 1 | с. Кубачи | Интернациональная улица | д. 87 | 8 | 8
682 | Дахадаевские РЭС | ПС Кубачи | 1 | ТП 1-17/100 | 1 | с. Кубачи | Интернациональная улица | д. 91 | 12 | 12
683 | Дахадаевские РЭС | ПС Кубачи | 1 | ТП 1-17/100 | 1 | с. Кубачи | Интернациональная улица | д. 94 | 17 | 17
684 | Дахадаевские РЭС | ПС Кубачи | 1 | ТП 1-17/100 | 1 | с. Кубачи | Интернациональная улица | д. 95 | 20 | 18
685 | Дахадаевские РЭС | ПС Кубачи | 1 | ТП 1-17/100 | 1 | с. Кубачи | Интернациональная улица | д. 69 | 40 | 28
686 | Дахадаевские РЭС | ПС Кубачи | 1 | ТП 1-17/100 | 1 | с. Кубачи | улица Расула Иммаева | д. 47 | 47 | 27
687 | Дахадаевские РЭС | ПС Кубачи | 1 | ТП 1-17/100 | 1 | с. Кубачи | Интернациональная улица | нет данных в РК | 4 | 3
688 | Дахадаевские РЭС | ПС Кубачи | 1 | ТП 1-17/100 | 1 | с. Кубачи | Интернациональная улица | д. 85 | 6 | 4
689 | Дахадаевские РЭС | ПС Кубачи | 1 | ТП 1-17/100 | 1 | с. Кубачи | Интернациональная улица | нет данных в РК | 6 | 5
690 | Дахадаевские РЭС | ПС Кубачи | 1 | ТП 1-17/100 | 1 | с. Кубачи | Интернациональная улица | нет данных в РК | 6 | 6
691 | Дахадаевские РЭС | ПС Кубачи | 1 | ТП 1-17/100 | 1 | с. Кубачи | Интернациональная улица | нет данных в РК | 6 | 7
692 | Дахадаевские РЭС | ПС Кубачи | 1 | ТП 1-17/100 | 1 | с. Кубачи | Интернациональная улица | д. 98 | 6 | 30
693 | Дахадаевские РЭС | ПС Кубачи | 1 | ТП 1-17/100 | 1 | с. Кубачи | Интернациональная улица | д. 90 | 8 | 9
694 | Дахадаевские РЭС | ПС Кубачи | 1 | ТП 1-17/100 | 1 | с. Кубачи | Интернациональная улица | д. 89 | 10 | 10
695 | Дахадаевские РЭС | ПС Кубачи | 1 | ТП 1-17/100 | 1 | с. Кубачи | Интернациональная улица | д. 96 | 14 | 13
696 | Дахадаевские РЭС | ПС Кубачи | 1 | ТП 1-17/100 | 1 | с. Кубачи | Интернациональная улица | д. 93 | 15 | 14
697 | Дахадаевские РЭС | ПС Кубачи | 1 | ТП 1-17/100 | 1 | с. Кубачи | Интернациональная улица | д. 92 | 16 | 16
698 | Дахадаевские РЭС | ПС Кубачи | 1 | ТП 1-17/100 | 1 | с. Кубачи | Интернациональная улица | д. 83 | 26 | 19
699 | Дахадаевские РЭС | ПС Кубачи | 1 | ТП 1-17/100 | 1 | с. Кубачи | Интернациональная улица | д. 79 | 26 | 20
700 | Дахадаевские РЭС | ПС Кубачи | 1 | ТП 1-17/100 | 1 | с. Кубачи | Интернациональная улица | д. 78 | 30 | 21
701 | Дахадаевские РЭС | ПС Кубачи | 1 | ТП 1-17/100 | 1 | с. Кубачи | Интернациональная улица | д. 71 | 34 | 23
702 | Дахадаевские РЭС | ПС Кубачи | 1 | ТП 1-17/100 | 1 | с. Кубачи | Интернациональная улица | д. 101 | 35 | 24
703 | Дахадаевские РЭС | ПС Кубачи | 1 | ТП 1-17/100 | 1 | с. Кубачи | Интернациональная улица | д. 99 | 35 | 25
704 | Дахадаевские РЭС | ПС Кубачи | 1 | ТП 1-17/100 | 1 | с. Кубачи | Интернациональная улица | д. 97 | 11 | 11
705 | Дахадаевские РЭС | ПС Кубачи | 1 | ТП 1-17/100 | 1 | с. Кубачи | Интернациональная улица | д. 92 | 16 | 15
706 | Дахадаевские РЭС | ПС Кубачи | 1 | ТП 1-17/100 | 1 | с. Кубачи | Интернациональная улица | д. 76 | 25 | 29
707 | Дахадаевские РЭС | ПС Кубачи | 1 | ТП 1-17/100 | 1 | с. Кубачи | Интернациональная улица | д. 78 | 31 | 22
708 | Дахадаевские РЭС | ПС Кубачи | 1 | ТП 1-17/100 | 1 | с. Кубачи | Интернациональная улица | д. 70 | 39 | 26
709 | Дахадаевские РЭС | ПС Кубачи | 1 | ТП 1-18/100 | 1 | с.Кубачи | улица Расула Иммаева | д. 67 | 3 | 3
710 | Дахадаевские РЭС | ПС Кубачи | 1 | ТП 1-18/100 | 1 | с.Кубачи | улица Расула Иммаева | д. 77 | 8 | 4
711 | Дахадаевские РЭС | ПС Кубачи | 1 | ТП 1-18/100 | 1 | с.Кубачи | улица Расула Иммаева | д. 76 | 11 | 6
712 | Дахадаевские РЭС | ПС Кубачи | 1 | ТП 1-18/100 | 1 | с.Кубачи | улица Расула Иммаева | нет данных в РК | 1 | 1
713 | Дахадаевские РЭС | ПС Кубачи | 1 | ТП 1-18/100 | 1 | с.Кубачи | улица Расула Иммаева | нет данных в РК | 1 | 2
714 | Дахадаевские РЭС | ПС Кубачи | 1 | ТП 1-18/100 | 1 | с.Кубачи | улица Расула Иммаева | нет данных в РК | 8 | 5
715 | Дахадаевские РЭС | ПС Кубачи | 1 | ТП 2-1/250 | 1 | с.Кубачи | Центральная улица | Кубачинский комбинат народных промыслов | 0 | 1
716 | Дахадаевские РЭС | ПС Кубачи | 3 | ТП 3-1/160 | 1 | с. Урцаки | Колхозная улица | д. 14 | 4 | 2
717 | Дахадаевские РЭС | ПС Кубачи | 3 | ТП 3-1/160 | 1 | с. Урцаки | Колхозная улица | д. 9 | 6 | 5
718 | Дахадаевские РЭС | ПС Кубачи | 3 | ТП 3-1/160 | 1 | с. Урцаки | Колхозная улица | Нет данных в РК | 6 | 6
719 | Дахадаевские РЭС | ПС Кубачи | 3 | ТП 3-1/160 | 1 | с. Урцаки | Колхозная улица | д. 10 | 6 | 7
720 | Дахадаевские РЭС | ПС Кубачи | 3 | ТП 3-1/160 | 1 | с. Урцаки | Колхозная улица | Нет данных в РК | 6 | 8
721 | Дахадаевские РЭС | ПС Кубачи | 3 | ТП 3-1/160 | 1 | с. Урцаки | Колхозная улица | д. 10 | 6 | 9
722 | Дахадаевские РЭС | ПС Кубачи | 3 | ТП 3-1/160 | 1 | с. Урцаки | Южная улица | д. 11 | 6 | 10
723 | Дахадаевские РЭС | ПС Кубачи | 3 | ТП 3-1/160 | 1 | с. Урцаки | Южная улица | д. 13 | 6 | 11
724 | Дахадаевские РЭС | ПС Кубачи | 3 | ТП 3-1/160 | 1 | с. Урцаки | Колхозная улица | д. 16 | 7 | 15
725 | Дахадаевские РЭС | ПС Кубачи | 3 | ТП 3-1/160 | 1 | с. Урцаки | Южная улица | д. 12 | 8 | 16
726 | Дахадаевские РЭС | ПС Кубачи | 3 | ТП 3-1/160 | 1 | с. Урцаки | Колхозная улица | д. 8 | 8 | 17
727 | Дахадаевские РЭС | ПС Кубачи | 3 | ТП 3-1/160 | 1 | с. Урцаки | Колхозная улица | д. 11 | 9 | 18
728 | Дахадаевские РЭС | ПС Кубачи | 3 | ТП 3-1/160 | 1 | с. Урцаки | Колхозная улица | д. 13 | 9 | 19
729 | Дахадаевские РЭС | ПС Кубачи | 3 | ТП 3-1/160 | 1 | с. Урцаки | Колхозная улица | д. 12 | 9 | 20
730 | Дахадаевские РЭС | ПС Кубачи | 3 | ТП 3-1/160 | 1 | с. Урцаки | Колхозная улица | д. 11 | 9 | 21
731 | Дахадаевские РЭС | ПС Кубачи | 3 | ТП 3-1/160 | 1 | с. Урцаки | Колхозная улица | д. 19 | 10 | 22
732 | Дахадаевские РЭС | ПС Кубачи | 3 | ТП 3-1/160 | 1 | с. Урцаки | Колхозная улица | д. 13 | 10 | 23
733 | Дахадаевские РЭС | ПС Кубачи | 3 | ТП 3-1/160 | 1 | с. Урцаки | Колхозная улица | д. 24 | 11 | 24
734 | Дахадаевские РЭС | ПС Кубачи | 3 | ТП 3-1/160 | 1 | с. Урцаки | Колхозная улица | д. 29 | 11 | 25
735 | Дахадаевские РЭС | ПС Кубачи | 3 | ТП 3-1/160 | 1 | с. Урцаки | Колхозная улица | д. 27 | 11 | 26
736 | Дахадаевские РЭС | ПС Кубачи | 3 | ТП 3-1/160 | 1 | с. Урцаки | Колхозная улица | д. 28 | 11 | 28
737 | Дахадаевские РЭС | ПС Кубачи | 3 | ТП 3-1/160 | 1 | с. Урцаки | Колхозная улица | д. 18 | 13 | 32
738 | Дахадаевские РЭС | ПС Кубачи | 3 | ТП 3-1/160 | 1 | с. Урцаки | Колхозная улица | д. 17 | 13 | 34
739 | Дахадаевские РЭС | ПС Кубачи | 3 | ТП 3-1/160 | 1 | с. Урцаки | Колхозная улица | д. 22 | 14 | 35
740 | Дахадаевские РЭС | ПС Кубачи | 3 | ТП 3-1/160 | 1 | с. Урцаки | Колхозная улица | д. 23 | 16 | 36
741 | Дахадаевские РЭС | ПС Кубачи | 3 | ТП 3-1/160 | 1 | с. Урцаки | Колхозная улица | д. 22 | 16 | 37
742 | Дахадаевские РЭС | ПС Кубачи | 3 | ТП 3-1/160 | 1 | с. Урцаки | Колхозная улица | д. 42 | 18 | 39
743 | Дахадаевские РЭС | ПС Кубачи | 3 | ТП 3-1/160 | 2 | с. Урцаки | Южная улица | д. 3 | 2 | 1
744 | Дахадаевские РЭС | ПС Кубачи | 3 | ТП 3-1/160 | 2 | с. Урцаки | Южная улица | д. 5 | 3 | 4
745 | Дахадаевские РЭС | ПС Кубачи | 3 | ТП 3-1/160 | 2 | с. Урцаки | Южная улица | д. 8 | 5 | 8
746 | Дахадаевские РЭС | ПС Кубачи | 3 | ТП 3-1/160 | 2 | с. Урцаки | ул. Южная | д. 1 | 5 | 10
747 | Дахадаевские РЭС | ПС Кубачи | 3 | ТП 3-1/160 | 2 | с. Урцаки | ул. Южная | д. 14 | 6 | 11
748 | Дахадаевские РЭС | ПС Кубачи | 3 | ТП 3-1/160 | 2 | с. Урцаки | ул. Южная | д. 15 | 6 | 12
749 | Дахадаевские РЭС | ПС Кубачи | 3 | ТП 3-1/160 | 2 | с. Урцаки | ул. Южная | Нет данных в РК | 6 | 13
750 | Дахадаевские РЭС | ПС Кубачи | 3 | ТП 3-1/160 | 2 | с. Урцаки | Колхозная улица | д. 38 | 8 | 14
751 | Дахадаевские РЭС | ПС Кубачи | 3 | ТП 3-1/160 | 2 | с. Урцаки | Колхозная улица | д. 37 | 9 | 15
752 | Дахадаевские РЭС | ПС Кубачи | 3 | ТП 3-1/160 | 2 | с. Урцаки | Колхозная улица | д. 34 | 9 | 16
753 | Дахадаевские РЭС | ПС Кубачи | 3 | ТП 3-1/160 | 2 | с. Урцаки | Колхозная улица | д. 36 | 9 | 18
754 | Дахадаевские РЭС | ПС Кубачи | 3 | ТП 3-1/160 | 2 | с. Урцаки | Колхозная улица | д. 47 | 11 | 20
755 | Дахадаевские РЭС | ПС Кубачи | 3 | ТП 3-1/160 | 2 | с. Урцаки | Колхозная улица | д. 40 | 11 | 21
756 | Дахадаевские РЭС | ПС Кубачи | 3 | ТП 3-1/160 | 2 | с. Урцаки | Колхозная улица | д. 46 | 12 | 26
757 | Дахадаевские РЭС | ПС Кубачи | 3 | ТП 3-1/160 | 2 | с. Урцаки | Колхозная улица | д. 48 | 13 | 28
758 | Дахадаевские РЭС | ПС Кубачи | 3 | ТП 3-1/160 | 2 | с. Урцаки | Колхозная улица | д. 50 | 13 | 29
759 | Дахадаевские РЭС | ПС Кубачи | 3 | ТП 3-1/160 | 2 | с. Урцаки | Колхозная улица | Нет данных в РК | 13 | 30
760 | Дахадаевские РЭС | ПС Кубачи | 3 | ТП 3-1/160 | 2 | с. Урцаки | Колхозная улица | д. 52 | 13 | 31
761 | Дахадаевские РЭС | ПС Кубачи | 3 | ТП 3-1/160 | 2 | с. Урцаки | Колхозная улица | д. 57 | 14 | 32
762 | Дахадаевские РЭС | ПС Кубачи | 3 | ТП 3-1/160 | 2 | с. Урцаки | Колхозная улица | д. 53 | 14 | 33
763 | Дахадаевские РЭС | ПС Кубачи | 3 | ТП 3-1/160 | 2 | с. Урцаки | Колхозная улица | д. 54 | 14 | 34
764 | Дахадаевские РЭС | ПС Кубачи | 3 | ТП 3-1/160 | 2 | с. Урцаки | Колхозная улица | д. 55 | 14 | 35
765 | Дахадаевские РЭС | ПС Кубачи | 3 | ТП 3-1/160 | 2 | с. Урцаки | Колхозная улица | д. 60 | 16 | 41
766 | Дахадаевские РЭС | ПС Кубачи | 3 | ТП 3-1/160 | 2 | с. Урцаки | Колхозная улица | д. 61 | 16 | 42
767 | Дахадаевские РЭС | ПС Кубачи | 3 | ТП 3-1/160 | 2 | с. Урцаки | Колхозная улица | д. 64 | 18 | 45
768 | Дахадаевские РЭС | ПС Кубачи | 3 | ТП 3-1/160 | 2 | с. Урцаки | Колхозная улица | д. 68 | 19 | 49
769 | Дахадаевские РЭС | ПС Кубачи | 3 | ТП 3-1/160 | 2 | с. Урцаки | Южная улица | д. 18 | 20 | 51
770 | Дахадаевские РЭС | ПС Кубачи | 3 | ТП 3-1/160 | 2 | с. Урцаки | Южная улица | Нет данных в РК | 20 | 52
771 | Дахадаевские РЭС | ПС Кубачи | 3 | ТП 3-1/160 | 2 | с. Урцаки | Южная улица | д. 19 | 21 | 53
772 | Дахадаевские РЭС | ПС Кубачи | 3 | ТП 3-1/160 | 2 | с. Урцаки | Южная улица | д. 21 | 24 | 57
773 | Дахадаевские РЭС | ПС Кубачи | 3 | ТП 3-1/160 | 2 | с. Урцаки | Южная улица | Нет данных в РК | 24 | 58
774 | Дахадаевские РЭС | ПС Кубачи | 3 | ТП 3-1/160 | 2 | с. Урцаки | Южная улица | д. 23 | 26 | 60
775 | Дахадаевские РЭС | ПС Кубачи | 3 | ТП 3-1/160 | 2 | с. Урцаки | Южная улица | д. 26 | 39 | 68
776 | Дахадаевские РЭС | ПС Кубачи | 3 | ТП 3-1/160 | 2 | с. Урцаки | Колхозная улица | д. 27 | 40 | 69
777 | Дахадаевские РЭС | ПС Кубачи | 3 | ТП 3-1/160 | 2 | с. Урцаки | Колхозная улица | д. 28 | 40 | 70
778 | Дахадаевские РЭС | ПС Кубачи | 3 | ТП 3-1/160 | 2 | с. Урцаки | Центральная улица | д. 18 | 45 | 72
779 | Дахадаевские РЭС | ПС Кубачи | 3 | ТП 3-1/160 | 2 | с. Урцаки | Центральная улица | д. 20 | 45 | 73
780 | Дахадаевские РЭС | ПС Кубачи | 3 | ТП 3-1/160 | 2 | с. Урцаки | Центральная улица | д. 22 | 45 | 74
781 | Дахадаевские РЭС | ПС Кубачи | 3 | ТП 3-1/160 | 2 | с. Урцаки | Южная улица | д. 2 | 46 | 77
782 | Дахадаевские РЭС | ПС Кубачи | 3 | ТП 3-1/160 | 2 | с. Урцаки | Южная улица | д. 4 | 46 | 78
783 | Дахадаевские РЭС | ПС Кубачи | 3 | ТП 3-1/160 | 2 | с. Урцаки | Центральная улица | д. 14 | 47 | 79
784 | Дахадаевские РЭС | ПС Кубачи | 3 | ТП 3-1/160 | 2 | с. Урцаки | Центральная улица | д. 10 | 48 | 81
785 | Дахадаевские РЭС | ПС Кубачи | 3 | ТП 3-1/160 | 2 | с. Урцаки | Центральная улица | Нет данных в РК | 48 | 82
786 | Дахадаевские РЭС | ПС Кубачи | 3 | ТП 3-1/160 | 2 | с. Урцаки | Центральная улица | д. 5 | 50 | 83
787 | Дахадаевские РЭС | ПС Кубачи | 3 | ТП 3-1/160 | 2 | с. Урцаки | Центральная улица | д. 13 | 53 | 84
788 | Дахадаевские РЭС | ПС Кубачи | 3 | ТП 3-1/160 | 2 | с. Урцаки | Центральная улица | д. 17 | 55 | 86
789 | Дахадаевские РЭС | ПС Кубачи | 3 | ТП 3-1/160 | 2 | с. Урцаки | Центральная улица | д. 21 | 56 | 87
790 | Дахадаевские РЭС | ПС Кубачи | 3 | ТП 3-1/160 | 2 | с. Урцаки | Центральная улица | д. 19 | 58 | 89
791 | Дахадаевские РЭС | ПС Кубачи | 3 | ТП 3-1/160 | 2 | с. Урцаки | Центральная улица | д. 24 | 58 | 90
792 | Дахадаевские РЭС | ПС Кубачи | 3 | ТП 3-1/160 | 2 | с. Урцаки | Центральная улица | д. 28 | 59 | 92
793 | Дахадаевские РЭС | ПС Кубачи | 3 | ТП 3-1/160 | 2 | с. Урцаки | Центральная улица | д. 30 | 61 | 94
794 | Дахадаевские РЭС | ПС Кубачи | 3 | ТП 3-1/160 | 2 | с. Урцаки | Центральная улица | д. 33 | 63 | 97
795 | Дахадаевские РЭС | ПС Кубачи | 3 | ТП 3-1/160 | 2 | с. Урцаки | Центральная улица | д. 39 | 66 | 101
796 | Дахадаевские РЭС | ПС Кубачи | 3 | ТП 3-1/160 | 2 | с. Урцаки | Центральная улица | Нет данных в РК | 72 | 107
797 | Дахадаевские РЭС | ПС Кубачи | 3 | ТП 3-1/160 | 2 | с. Урцаки | Центральная улица | д. 27 | 73 | 108
798 | Дахадаевские РЭС | ПС Кубачи | 3 | ТП 3-1/160 | 2 | с. Урцаки | Центральная улица | д. 35 | 75 | 109
799 | Дахадаевские РЭС | ПС Кубачи | 3 | ТП 3-1/160 | 1 | с. Урцаки | Колхозная улица | д. 4 | 7 | 12
800 | Дахадаевские РЭС | ПС Кубачи | 3 | ТП 3-1/160 | 2 | с. Урцаки | Южная улица | д. 3 | 2 | 2
801 | Дахадаевские РЭС | ПС Кубачи | 3 | ТП 3-1/160 | 2 | с. Урцаки | Центральная улица | д. 41 | 66 | 102
802 | Дахадаевские РЭС | ПС Кубачи | 3 | ТП 3-1/160 | 2 | с. Урцаки | Центральная улица | д. 2 | 67 | 104
803 | Дахадаевские РЭС | ПС Кубачи | 3 | ТП 3-1/160 | 1 | с. Урцаки | Колхозная улица | д. 2 | 3 | 1
804 | Дахадаевские РЭС | ПС Кубачи | 3 | ТП 3-1/160 | 1 | с. Урцаки | Колхозная улица | д. 15 | 4 | 3
805 | Дахадаевские РЭС | ПС Кубачи | 3 | ТП 3-1/160 | 1 | с. Урцаки | Колхозная улица | Нет данных в РК | 5 | 4
806 | Дахадаевские РЭС | ПС Кубачи | 3 | ТП 3-1/160 | 1 | с. Урцаки | Южная улица | д. 9 | 7 | 13
807 | Дахадаевские РЭС | ПС Кубачи | 3 | ТП 3-1/160 | 1 | с. Урцаки | Колхозная улица | д. 5 | 7 | 14
808 | Дахадаевские РЭС | ПС Кубачи | 3 | ТП 3-1/160 | 1 | с. Урцаки | Колхозная улица | д. 27 | 11 | 27
809 | Дахадаевские РЭС | ПС Кубачи | 3 | ТП 3-1/160 | 1 | с. Урцаки | Колхозная улица | д. 41 | 11 | 29
810 | Дахадаевские РЭС | ПС Кубачи | 3 | ТП 3-1/160 | 1 | с. Урцаки | Колхозная улица | Нет данных в РК | 11 | 30
811 | Дахадаевские РЭС | ПС Кубачи | 3 | ТП 3-1/160 | 1 | с. Урцаки | Колхозная улица | д. 33 | 11 | 31
812 | Дахадаевские РЭС | ПС Кубачи | 3 | ТП 3-1/160 | 1 | с. Урцаки | Колхозная улица | д. 21 | 13 | 33
813 | Дахадаевские РЭС | ПС Кубачи | 3 | ТП 3-1/160 | 1 | с. Урцаки | Колхозная улица | д. 43 | 18 | 38
814 | Дахадаевские РЭС | ПС Кубачи | 3 | ТП 3-1/160 | 1 | с. Урцаки | Колхозная улица | д. 45 | 18 | 40
815 | Дахадаевские РЭС | ПС Кубачи | 3 | ТП 3-1/160 | 2 | с. Урцаки | Южная улица | д. 4 | 3 | 3
816 | Дахадаевские РЭС | ПС Кубачи | 3 | ТП 3-1/160 | 2 | с. Урцаки | Южная улица | д. 6 | 4 | 5
817 | Дахадаевские РЭС | ПС Кубачи | 3 | ТП 3-1/160 | 2 | с. Урцаки | Колхозная улица | д. 3 | 4 | 6
818 | Дахадаевские РЭС | ПС Кубачи | 3 | ТП 3-1/160 | 2 | с. Урцаки | Южная улица | д. 8 | 5 | 7
819 | Дахадаевские РЭС | ПС Кубачи | 3 | ТП 3-1/160 | 2 | с. Урцаки | Центральная улица | д. 1 | 5 | 9
820 | Дахадаевские РЭС | ПС Кубачи | 3 | ТП 3-1/160 | 2 | с. Урцаки | Колхозная улица | д. 37 | 9 | 17
821 | Дахадаевские РЭС | ПС Кубачи | 3 | ТП 3-1/160 | 2 | с. Урцаки | Колхозная улица | д. 59 | 10 | 19
822 | Дахадаевские РЭС | ПС Кубачи | 3 | ТП 3-1/160 | 2 | с. Урцаки | Колхозная улица | д. 36 | 12 | 22
823 | Дахадаевские РЭС | ПС Кубачи | 3 | ТП 3-1/160 | 2 | с. Урцаки | Колхозная улица | д. 35 | 12 | 23
824 | Дахадаевские РЭС | ПС Кубачи | 3 | ТП 3-1/160 | 2 | с. Урцаки | Колхозная улица | д. 44 | 12 | 24
825 | Дахадаевские РЭС | ПС Кубачи | 3 | ТП 3-1/160 | 2 | с. Урцаки | Колхозная улица | д. 46 | 12 | 25
826 | Дахадаевские РЭС | ПС Кубачи | 3 | ТП 3-1/160 | 2 | с. Урцаки | Колхозная улица | д. 49 | 13 | 27
827 | Дахадаевские РЭС | ПС Кубачи | 3 | ТП 3-1/160 | 2 | с. Урцаки | Колхозная улица | д. 59 | 15 | 36
828 | Дахадаевские РЭС | ПС Кубачи | 3 | ТП 3-1/160 | 2 | с. Урцаки | Колхозная улица | д. 47 | 15 | 37
829 | Дахадаевские РЭС | ПС Кубачи | 3 | ТП 3-1/160 | 2 | с. Урцаки | Колхозная улица | д. 58 | 16 | 38
830 | Дахадаевские РЭС | ПС Кубачи | 3 | ТП 3-1/160 | 2 | с. Урцаки | Колхозная улица | д. 59 | 16 | 39
831 | Дахадаевские РЭС | ПС Кубачи | 3 | ТП 3-1/160 | 2 | с. Урцаки | Колхозная улица | д. 60 | 16 | 40
832 | Дахадаевские РЭС | ПС Кубачи | 3 | ТП 3-1/160 | 2 | с. Урцаки | Колхозная улица | д. 66 | 17 | 43
833 | Дахадаевские РЭС | ПС Кубачи | 3 | ТП 3-1/160 | 2 | с. Урцаки | Колхозная улица | д. 67 | 17 | 44
834 | Дахадаевские РЭС | ПС Кубачи | 3 | ТП 3-1/160 | 2 | с. Урцаки | Колхозная улица | д. 64 | 18 | 46
835 | Дахадаевские РЭС | ПС Кубачи | 3 | ТП 3-1/160 | 2 | с. Урцаки | Колхозная улица | д. 66 | 18 | 47
836 | Дахадаевские РЭС | ПС Кубачи | 3 | ТП 3-1/160 | 2 | с. Урцаки | Колхозная улица | д. 63 | 19 | 48
837 | Дахадаевские РЭС | ПС Кубачи | 3 | ТП 3-1/160 | 2 | с. Урцаки | Южная улица | д. 17 | 20 | 50
838 | Дахадаевские РЭС | ПС Кубачи | 3 | ТП 3-1/160 | 2 | с. Урцаки | Центральная улица | д.6 | 21 | 54
839 | Дахадаевские РЭС | ПС Кубачи | 3 | ТП 3-1/160 | 2 | с. Урцаки | Колхозная улица | д. 65 | 22 | 55
840 | Дахадаевские РЭС | ПС Кубачи | 3 | ТП 3-1/160 | 2 | с. Урцаки | Южная улица | д. 20 | 23 | 56
841 | Дахадаевские РЭС | ПС Кубачи | 3 | ТП 3-1/160 | 2 | с. Урцаки | Центральная улица | д. 8 | 24 | 59
842 | Дахадаевские РЭС | ПС Кубачи | 3 | ТП 3-1/160 | 2 | с. Урцаки | Южная улица | д. 22 | 26 | 61
843 | Дахадаевские РЭС | ПС Кубачи | 3 | ТП 3-1/160 | 2 | с. Урцаки | Центральная улица | д. 24 | 27 | 62
844 | Дахадаевские РЭС | ПС Кубачи | 3 | ТП 3-1/160 | 2 | с. Урцаки | Колхозная улица | д. 68 | 30 | 63
845 | Дахадаевские РЭС | ПС Кубачи | 3 | ТП 3-1/160 | 2 | с. Урцаки | Колхозная улица | д. 69 | 31 | 64
846 | Дахадаевские РЭС | ПС Кубачи | 3 | ТП 3-1/160 | 2 | с. Урцаки | Колхозная улица | д. 63 | 35 | 65
847 | Дахадаевские РЭС | ПС Кубачи | 3 | ТП 3-1/160 | 2 | с. Урцаки | Центральная улица | д. 16 | 38 | 66
848 | Дахадаевские РЭС | ПС Кубачи | 3 | ТП 3-1/160 | 2 | с. Урцаки | Колхозная улица | д. 25 | 39 | 67
849 | Дахадаевские РЭС | ПС Кубачи | 3 | ТП 3-1/160 | 2 | с. Урцаки | Центральная улица | Нет данных в РК | 40 | 71
850 | Дахадаевские РЭС | ПС Кубачи | 3 | ТП 3-1/160 | 2 | с. Урцаки | Центральная улица | д. 3 | 46 | -1
851 | Дахадаевские РЭС | ПС Кубачи | 3 | ТП 3-1/160 | 2 | с. Урцаки | Центральная улица | Нет данных в РК | 46 | -1
852 | Дахадаевские РЭС | ПС Кубачи | 3 | ТП 3-1/160 | 2 | с. Урцаки | Центральная улица | д. 12 | 47 | 80
853 | Дахадаевские РЭС | ПС Кубачи | 3 | ТП 3-1/160 | 2 | с. Урцаки | Центральная улица | д. 15 | 55 | 85
854 | Дахадаевские РЭС | ПС Кубачи | 3 | ТП 3-1/160 | 2 | с. Урцаки | Центральная улица | д. 23 | 56 | 88
855 | Дахадаевские РЭС | ПС Кубачи | 3 | ТП 3-1/160 | 2 | с. Урцаки | Центральная улица | д. 26 | 58 | 91
856 | Дахадаевские РЭС | ПС Кубачи | 3 | ТП 3-1/160 | 2 | с. Урцаки | Центральная улица | д. 29 | 60 | 93
857 | Дахадаевские РЭС | ПС Кубачи | 3 | ТП 3-1/160 | 2 | с. Урцаки | Центральная улица | д. 32 | 62 | 95
858 | Дахадаевские РЭС | ПС Кубачи | 3 | ТП 3-1/160 | 2 | с. Урцаки | Центральная улица | д. 34 | 62 | 96
859 | Дахадаевские РЭС | ПС Кубачи | 3 | ТП 3-1/160 | 2 | с. Урцаки | Центральная улица | д. 36 | 64 | 98
860 | Дахадаевские РЭС | ПС Кубачи | 3 | ТП 3-1/160 | 2 | с. Урцаки | Центральная улица | д. 38 | 64 | 99
861 | Дахадаевские РЭС | ПС Кубачи | 3 | ТП 3-1/160 | 2 | с. Урцаки | Центральная улица | Нет данных в РК | 65 | 100
862 | Дахадаевские РЭС | ПС Кубачи | 3 | ТП 3-1/160 | 2 | с. Урцаки | Центральная улица | д. 39 | 66 | 103
863 | Дахадаевские РЭС | ПС Кубачи | 3 | ТП 3-1/160 | 2 | с. Урцаки | Южная улица | д.1 | 68 | 105
864 | Дахадаевские РЭС | ПС Кубачи | 3 | ТП 3-1/160 | 2 | с. Урцаки | Центральная улица | д.7 | 70 | 106
865 | Дахадаевские РЭС | ПС Кубачи | 3 | ТП 3-2/100 | 1 | с. Сутбук | Мирная улица | д. 24 | 1 | 1
866 | Дахадаевские РЭС | ПС Кубачи | 3 | ТП 3-2/100 | 1 | с. Сутбук | Мирная улица | д. 13 | 3 | 2
867 | Дахадаевские РЭС | ПС Кубачи | 3 | ТП 3-2/100 | 1 | с. Сутбук | Мирная улица | Нет данных в РК | 3 | 3
868 | Дахадаевские РЭС | ПС Кубачи | 3 | ТП 3-2/100 | 1 | с. Сутбук | Мирная улица | д. 12 | 3 | 4
869 | Дахадаевские РЭС | ПС Кубачи | 3 | ТП 3-2/100 | 1 | с. Сутбук | Мирная улица | д. 27 | 5 | 5
870 | Дахадаевские РЭС | ПС Кубачи | 3 | ТП 3-2/100 | 1 | с. Сутбук | Мирная улица | д. 38 | 5 | 6
871 | Дахадаевские РЭС | ПС Кубачи | 3 | ТП 3-2/100 | 1 | с. Сутбук | Мирная улица | д. 26 | 5 | 7
872 | Дахадаевские РЭС | ПС Кубачи | 3 | ТП 3-2/100 | 1 | с. Сутбук | Каменная улица | д. 18 | 6 | 8
873 | Дахадаевские РЭС | ПС Кубачи | 3 | ТП 3-2/100 | 1 | с. Сутбук | Каменная улица | д. 19 | 8 | 9
874 | Дахадаевские РЭС | ПС Кубачи | 3 | ТП 3-2/100 | 1 | с. Сутбук | Каменная улица | д. 15 | 9 | 10
875 | Дахадаевские РЭС | ПС Кубачи | 3 | ТП 3-2/100 | 1 | с. Сутбук | Каменная улица | д. 17 | 9 | 11
876 | Дахадаевские РЭС | ПС Кубачи | 3 | ТП 3-2/100 | 1 | с. Сутбук | Каменная улица | д. 21 | 10 | 12
877 | Дахадаевские РЭС | ПС Кубачи | 3 | ТП 3-2/100 | 1 | с. Сутбук | Каменная улица | Нет данных в РК | 10 | 13
878 | Дахадаевские РЭС | ПС Кубачи | 3 | ТП 3-2/100 | 1 | с. Сутбук | Каменная улица | д. 14 | 11 | 14
879 | Дахадаевские РЭС | ПС Кубачи | 3 | ТП 3-2/100 | 1 | с. Сутбук | Каменная улица | д. 11 | 12 | 15
880 | Дахадаевские РЭС | ПС Кубачи | 3 | ТП 3-2/100 | 1 | с. Сутбук | Каменная улица | д. 5 | 12 | 16
881 | Дахадаевские РЭС | ПС Кубачи | 3 | ТП 3-2/100 | 1 | с. Сутбук | Каменная улица | д. 13 | 12 | 17
882 | Дахадаевские РЭС | ПС Кубачи | 3 | ТП 3-2/100 | 1 | с. Сутбук | Мирная улица | д. 34 | 13 | 18
883 | Дахадаевские РЭС | ПС Кубачи | 3 | ТП 3-2/100 | 1 | с. Сутбук | Мирная улица | Нет данных в РК | 13 | 19
884 | Дахадаевские РЭС | ПС Кубачи | 3 | ТП 3-2/100 | 1 | с. Сутбук | Мирная улица | Нет данных в РК | 13 | 20
885 | Дахадаевские РЭС | ПС Кубачи | 3 | ТП 3-2/100 | 1 | с. Сутбук | Мирная улица | д. 33 | 14 | 21
886 | Дахадаевские РЭС | ПС Кубачи | 3 | ТП 3-2/100 | 1 | с. Сутбук | Каменная улица | д. 31 | 14 | 22
887 | Дахадаевские РЭС | ПС Кубачи | 3 | ТП 3-2/100 | 1 | с. Сутбук | Каменная улица | д. 15 | 16 | 23
888 | Дахадаевские РЭС | ПС Кубачи | 3 | ТП 3-2/100 | 1 | с. Сутбук | Каменная улица | д. 10 | 16 | 24
889 | Дахадаевские РЭС | ПС Кубачи | 3 | ТП 3-2/100 | 1 | с. Сутбук | Каменная улица | д. 17 | 16 | 25
890 | Дахадаевские РЭС | ПС Кубачи | 3 | ТП 3-2/100 | 1 | с. Сутбук | Мирная улица | д. 36 | 17 | 26
891 | Дахадаевские РЭС | ПС Кубачи | 3 | ТП 3-2/100 | 1 | с. Сутбук | Мирная улица | д. 20 | 17 | 27
892 | Дахадаевские РЭС | ПС Кубачи | 3 | ТП 3-2/100 | 1 | с. Сутбук | Мирная улица | д. 35 | 17 | 28
893 | Дахадаевские РЭС | ПС Кубачи | 3 | ТП 3-2/100 | 1 | с. Сутбук | Мирная улица | Нет данных в РК | 17 | 29
894 | Дахадаевские РЭС | ПС Кубачи | 3 | ТП 3-2/100 | 1 | с. Сутбук | Мирная улица | д. 21 | 17 | 30
895 | Дахадаевские РЭС | ПС Кубачи | 3 | ТП 3-2/100 | 1 | с. Сутбук | Мирная улица | д. 19 | 18 | 31
896 | Дахадаевские РЭС | ПС Кубачи | 3 | ТП 3-2/100 | 1 | с. Сутбук | Мирная улица | д. 16 | 18 | 32
897 | Дахадаевские РЭС | ПС Кубачи | 3 | ТП 3-2/100 | 1 | с. Сутбук | Мирная улица | д. 37 | 18 | 33
898 | Дахадаевские РЭС | ПС Кубачи | 3 | ТП 3-2/100 | 1 | с. Сутбук | Мирная улица | д. 18 | 18 | 34
899 | Дахадаевские РЭС | ПС Кубачи | 3 | ТП 3-2/100 | 1 | с. Сутбук | Мирная улица | д. 7 | 19 | 35
900 | Дахадаевские РЭС | ПС Кубачи | 3 | ТП 3-2/100 | 1 | с. Сутбук | Мирная улица | д. 38 | 19 | 36
901 | Дахадаевские РЭС | ПС Кубачи | 3 | ТП 3-2/100 | 1 | с. Сутбук | Мирная улица | д. 39 | 19 | 37
902 | Дахадаевские РЭС | ПС Кубачи | 3 | ТП 3-2/100 | 1 | с. Сутбук | Мирная улица | д. 41 | 19 | 38
903 | Дахадаевские РЭС | ПС Кубачи | 3 | ТП 3-2/100 | 1 | с. Сутбук | Мирная улица | д. 42 | 20 | 39
904 | Дахадаевские РЭС | ПС Кубачи | 3 | ТП 3-2/100 | 1 | с. Сутбук | Мирная улица | д. 10 | 20 | 40
905 | Дахадаевские РЭС | ПС Кубачи | 3 | ТП 3-2/100 | 1 | с. Сутбук | Мирная улица | Нет данных в РК | 20 | 41
906 | Дахадаевские РЭС | ПС Кубачи | 3 | ТП 3-2/100 | 1 | с. Сутбук | Мирная улица | д. 9 | 21 | 42
907 | Дахадаевские РЭС | ПС Кубачи | 3 | ТП 3-2/100 | 1 | с. Сутбук | Каменная улица | д. 1 | 21 | 43
908 | Дахадаевские РЭС | ПС Кубачи | 3 | ТП 3-2/100 | 1 | с. Сутбук | Мирная улица | Нет данных в РК | 21 | 44
909 | Дахадаевские РЭС | ПС Кубачи | 3 | ТП 3-2/100 | 1 | с. Сутбук | Каменная улица | д. 3 | 22 | 45
910 | Дахадаевские РЭС | ПС Кубачи | 3 | ТП 3-2/100 | 1 | с. Сутбук | Каменная улица | Нет данных в РК | 22 | 46
911 | Дахадаевские РЭС | ПС Кубачи | 3 | ТП 3-2/100 | 1 | с. Сутбук | Цветочная улица | д. 1 | 22 | 47
912 | Дахадаевские РЭС | ПС Кубачи | 3 | ТП 3-2/100 | 1 | с. Сутбук | Цветочная улица | Нет данных в РК | 22 | 48
913 | Дахадаевские РЭС | ПС Кубачи | 3 | ТП 3-2/100 | 1 | с. Сутбук | Центральная улица | д. 1 | 22 | 49
914 | Дахадаевские РЭС | ПС Кубачи | 3 | ТП 3-2/100 | 1 | с. Сутбук | Мирная улица | д. 2 | 23 | 50
915 | Дахадаевские РЭС | ПС Кубачи | 3 | ТП 3-2/100 | 1 | с. Сутбук | Мирная улица | д. 5 | 23 | 51
916 | Дахадаевские РЭС | ПС Кубачи | 3 | ТП 3-2/100 | 1 | с. Сутбук | Центральная улица | Нет данных в РК | 23 | 52
917 | Дахадаевские РЭС | ПС Кубачи | 3 | ТП 3-2/100 | 1 | с. Сутбук | Центральная улица | д. 2 | 23 | 53
918 | Дахадаевские РЭС | ПС Кубачи | 3 | ТП 3-2/100 | 1 | с. Сутбук | Мирная улица | Нет данных в РК | 23 | 54
919 | Дахадаевские РЭС | ПС Кубачи | 3 | ТП 3-2/100 | 1 | с. Сутбук | Мирная улица | д. 7 | 26 | 55
920 | Дахадаевские РЭС | ПС Кубачи | 3 | ТП 3-2/100 | 1 | с. Сутбук | Мирная улица | д. 6 | 26 | 56
921 | Дахадаевские РЭС | ПС Кубачи | 3 | ТП 3-2/100 | 1 | с. Сутбук | Мирная улица | Нет данных в РК | 27 | 57
922 | Дахадаевские РЭС | ПС Кубачи | 3 | ТП 3-2/100 | 1 | с. Сутбук | Мирная улица | д. 11 | 28 | 58
923 | Дахадаевские РЭС | ПС Кубачи | 3 | ТП 3-2/100 | 1 | с. Сутбук | Мирная улица | д. 12 | 28 | 59
924 | Дахадаевские РЭС | ПС Кубачи | 3 | ТП 3-2/100 | 1 | с. Сутбук | Мирная улица | д. 8 | 29 | 60
925 | Дахадаевские РЭС | ПС Кубачи | 3 | ТП 3-2/100 | 1 | с. Сутбук | Мирная улица | д. 14 | 29 | 61
926 | Дахадаевские РЭС | ПС Кубачи | 3 | ТП 3-2/100 | 1 | с. Сутбук | Мирная улица | д. 4 | 31 | 62
927 | Дахадаевские РЭС | ПС Кубачи | 3 | ТП 3-2/100 | 1 | с. Сутбук | Мирная улица | Мирная улица | 33 | 63
928 | Дахадаевские РЭС | ПС Кубачи | 3 | ТП 3-2/100 | 1 | с. Сутбук | Мирная улица | д. 5 | 33 | 64
929 | Дахадаевские РЭС | ПС Кубачи | 3 | ТП 3-2/100 | 1 | с. Сутбук | Мирная улица | д.1 | 36 | 65
930 | Дахадаевские РЭС | ПС Кубачи | 3 | ТП 3-2/100 | 1 | с. Сутбук | Мирная улица | д. 3 | 37 | 66
931 | Дахадаевские РЭС | ПС Кубачи | 3 | ТП 3-2/100 | 1 | с. Сутбук | Центральная улица | д. 5 | 38 | 67
932 | Дахадаевские РЭС | ПС Кубачи | 3 | ТП 3-2/100 | 1 | с. Сутбук | Центральная улица | д. 8 | 39 | 68
933 | Дахадаевские РЭС | ПС Кубачи | 3 | ТП 3-2/100 | 1 | с. Сутбук | Центральная улица | д.9 | 39 | 69
934 | Дахадаевские РЭС | ПС Кубачи | 3 | ТП 3-2/100 | 1 | с. Сутбук | Центральная улица | д. 11 | 39 | 70
935 | Дахадаевские РЭС | ПС Кубачи | 3 | ТП 3-2/100 | 1 | с. Сутбук | Центральная улица | д. 12 | 39 | 71
936 | Дахадаевские РЭС | ПС Кубачи | 3 | ТП 3-2/100 | 1 | с. Сутбук | Центральная улица | Нет данных в РК | 40 | 72
937 | Дахадаевские РЭС | ПС Кубачи | 3 | ТП 3-2/100 | 1 | с. Сутбук | Центральная улица | д. 6 | 40 | 73
938 | Дахадаевские РЭС | ПС Кубачи | 3 | ТП 3-2/100 | 1 | с. Сутбук | Цветочная улица | д. 14 | 41 | 74
939 | Дахадаевские РЭС | ПС Кубачи | 3 | ТП 3-2/100 | 1 | с. Сутбук | Центральная улица | д. 4 | 41 | 75
940 | Дахадаевские РЭС | ПС Кубачи | 3 | ТП 3-2/100 | 1 | с. Сутбук | Цветочная улица | д. 18 | 42 | 76
941 | Дахадаевские РЭС | ПС Кубачи | 3 | ТП 3-2/100 | 1 | с. Сутбук | Цветочная улица | д. 16 | 43 | 77
942 | Дахадаевские РЭС | ПС Кубачи | 3 | ТП 3-2/100 | 1 | с. Сутбук | Цветочная улица | д.17 | 44 | 78
943 | Дахадаевские РЭС | ПС Кубачи | 3 | ТП 3-2/100 | 1 | с. Сутбук | Цветочная улица | д. 24 | 44 | 79
944 | Дахадаевские РЭС | ПС Кубачи | 3 | ТП 3-2/100 | 1 | с. Сутбук | Цветочная улица | д. 8 | 45 | 80
945 | Дахадаевские РЭС | ПС Кубачи | 3 | ТП 3-2/100 | 1 | с. Сутбук | Цветочная улица | д. 6 | 45 | 81
946 | Дахадаевские РЭС | ПС Кубачи | 3 | ТП 3-2/100 | 1 | с. Сутбук | Цветочная улица | д. 3 | 46 | 82
947 | Дахадаевские РЭС | ПС Кубачи | 3 | ТП 3-2/100 | 1 | с. Сутбук | Цветочная улица | д. 4 | 46 | 83
948 | Дахадаевские РЭС | ПС Кубачи | 3 | ТП 3-2/100 | 1 | с. Сутбук | Цветочная улица | д. 2 | 47 | 84
949 | Дахадаевские РЭС | ПС Кубачи | 3 | ТП 3-2/100 | 1 | с. Сутбук | Цветочная улица | д. 21 | 48 | 85
950 | Дахадаевские РЭС | ПС Кубачи | 3 | ТП 3-2/100 | 1 | с. Сутбук | Цветочная улица | д. 22 | 48 | 86
951 | Дахадаевские РЭС | ПС Кубачи | 3 | ТП 3-2/100 | 1 | с. Сутбук | Цветочная улица | д. 19 | 49 | 87
952 | Дахадаевские РЭС | ПС Кубачи | 3 | ТП 3-2/100 | 1 | с. Сутбук | Цветочная улица | д. 20 | 49 | 88
953 | Дахадаевские РЭС | ПС Кубачи | 3 | ТП 3-2/100 | 1 | с. Сутбук | Центральная улица | д.3 | 49 | 89
954 | Дахадаевские РЭС | ПС Кубачи | 3 | ТП 3-2/100 | 1 | с. Сутбук | Центральная улица | Нет данных в РК | 55 | 90
955 | Дахадаевские РЭС | ПС Кубачи | 3 | ТП 3-3/160 | 1 | с.Сутбук | Центральная улица | д. 40 | 5 | 1
956 | Дахадаевские РЭС | ПС Кубачи | 3 | ТП 3-3/160 | 1 | с.Сутбук | Центральная улица | д. 39 | 6 | 2
957 | Дахадаевские РЭС | ПС Кубачи | 3 | ТП 3-3/160 | 1 | с.Сутбук | Центральная улица | д. 35 | 7 | 3
958 | Дахадаевские РЭС | ПС Кубачи | 3 | ТП 3-3/160 | 1 | с.Сутбук | Центральная улица | д.34 | 7 | 4
959 | Дахадаевские РЭС | ПС Кубачи | 3 | ТП 3-3/160 | 1 | с.Сутбук | Центральная улица | д. 41 | 8 | 5
960 | Дахадаевские РЭС | ПС Кубачи | 3 | ТП 3-3/160 | 1 | с.Сутбук | Центральная улица | д. 43 | 8 | 6
961 | Дахадаевские РЭС | ПС Кубачи | 3 | ТП 3-3/160 | 1 | с.Сутбук | Центральная улица | д. 38 | 9 | 7
962 | Дахадаевские РЭС | ПС Кубачи | 3 | ТП 3-3/160 | 1 | с.Сутбук | Центральная улица | д. 36 | 10 | 8
963 | Дахадаевские РЭС | ПС Кубачи | 3 | ТП 3-3/160 | 1 | с.Сутбук | Центральная улица | д. 33 | 10 | 9
964 | Дахадаевские РЭС | ПС Кубачи | 3 | ТП 3-3/160 | 1 | с.Сутбук | Центральная улица | д. 26 | 11 | 10
965 | Дахадаевские РЭС | ПС Кубачи | 3 | ТП 3-3/160 | 1 | с.Сутбук | Центральная улица | д. 32 | 11 | 11
966 | Дахадаевские РЭС | ПС Кубачи | 3 | ТП 3-3/160 | 1 | с.Сутбук | Центральная улица | Нет данных в РК | 11 | 12
967 | Дахадаевские РЭС | ПС Кубачи | 3 | ТП 3-3/160 | 1 | с.Сутбук | Центральная улица | д. 37 | 11 | 13
968 | Дахадаевские РЭС | ПС Кубачи | 3 | ТП 3-3/160 | 1 | с.Сутбук | Центральная улица | д. 27 | 13 | 14
969 | Дахадаевские РЭС | ПС Кубачи | 3 | ТП 3-3/160 | 1 | с.Сутбук | Центральная улица | д. 25 | 13 | 15
970 | Дахадаевские РЭС | ПС Кубачи | 3 | ТП 3-3/160 | 1 | с.Сутбук | Центральная улица | д. 29 | 14 | 16
971 | Дахадаевские РЭС | ПС Кубачи | 3 | ТП 3-3/160 | 1 | с.Сутбук | Центральная улица | д. 30 | 14 | 17
972 | Дахадаевские РЭС | ПС Кубачи | 3 | ТП 3-3/160 | 1 | с.Сутбук | Центральная улица | д. 31 | 14 | 18
973 | Дахадаевские РЭС | ПС Кубачи | 3 | ТП 3-3/160 | 1 | с.Сутбук | Центральная улица | д. 24 | 15 | 19
974 | Дахадаевские РЭС | ПС Кубачи | 3 | ТП 3-3/160 | 1 | с.Сутбук | Центральная улица | д. 28 | 15 | 20
975 | Дахадаевские РЭС | ПС Кубачи | 3 | ТП 3-3/160 | 1 | с.Сутбук | Центральная улица | д. 23 | 16 | 21
976 | Дахадаевские РЭС | ПС Кубачи | 3 | ТП 3-3/160 | 1 | с.Сутбук | Центральная улица | д. 22 | 17 | 22
977 | Дахадаевские РЭС | ПС Кубачи | 3 | ТП 3-3/160 | 1 | с.Сутбук | Центральная улица | д. 21 | 18 | 23
978 | Дахадаевские РЭС | ПС Кубачи | 3 | ТП 3-3/160 | 1 | с.Сутбук | Центральная улица | д. 13 | 19 | 24
979 | Дахадаевские РЭС | ПС Кубачи | 3 | ТП 3-3/160 | 1 | с.Сутбук | Центральная улица | д. 14 | 19 | 25
980 | Дахадаевские РЭС | ПС Кубачи | 3 | ТП 3-3/160 | 1 | с.Сутбук | Центральная улица | д. 12 | 19 | 52
981 | Дахадаевские РЭС | ПС Кубачи | 3 | ТП 3-3/160 | 1 | с.Сутбук | Центральная улица | Нет данных в РК | 19 | 53
982 | Дахадаевские РЭС | ПС Кубачи | 3 | ТП 3-3/160 | 1 | с.Сутбук | Центральная улица | д. 15 | 20 | 26
983 | Дахадаевские РЭС | ПС Кубачи | 3 | ТП 3-3/160 | 1 | с.Сутбук | Центральная улица | д. 16 | 21 | 27
984 | Дахадаевские РЭС | ПС Кубачи | 3 | ТП 3-3/160 | 1 | с.Сутбук | Центральная улица | д. 17 | 21 | 28
985 | Дахадаевские РЭС | ПС Кубачи | 3 | ТП 3-3/160 | 1 | с.Сутбук | Центральная улица | д. 19 | 21 | 29
986 | Дахадаевские РЭС | ПС Кубачи | 3 | ТП 3-3/160 | 1 | с.Сутбук | Центральная улица | д. 48 | 24 | 30
987 | Дахадаевские РЭС | ПС Кубачи | 3 | ТП 3-3/160 | 1 | с.Сутбук | Центральная улица | д. 52 | 24 | 31
988 | Дахадаевские РЭС | ПС Кубачи | 3 | ТП 3-3/160 | 1 | с.Сутбук | Центральная улица | Нет данных в РК | 25 | 32
989 | Дахадаевские РЭС | ПС Кубачи | 3 | ТП 3-3/160 | 1 | с.Сутбук | Центральная улица | д. 47 | 25 | 33
990 | Дахадаевские РЭС | ПС Кубачи | 3 | ТП 3-3/160 | 1 | с.Сутбук | Центральная улица | д. 50 | 25 | 34
991 | Дахадаевские РЭС | ПС Кубачи | 3 | ТП 3-3/160 | 1 | с.Сутбук | Центральная улица | д. 53 | 26 | 35
992 | Дахадаевские РЭС | ПС Кубачи | 3 | ТП 3-3/160 | 1 | с.Сутбук | Центральная улица | д. 46 | 28 | 36
993 | Дахадаевские РЭС | ПС Кубачи | 3 | ТП 3-3/160 | 1 | с.Сутбук | Центральная улица | д. 56 | 29 | 37
994 | Дахадаевские РЭС | ПС Кубачи | 3 | ТП 3-3/160 | 1 | с.Сутбук | Центральная улица | Нет данных в РК | 29 | 38
995 | Дахадаевские РЭС | ПС Кубачи | 3 | ТП 3-3/160 | 1 | с.Сутбук | Центральная улица | д. 57 | 30 | 39
996 | Дахадаевские РЭС | ПС Кубачи | 3 | ТП 3-3/160 | 1 | с.Сутбук | Центральная улица | д. 44 | 31 | 40
997 | Дахадаевские РЭС | ПС Кубачи | 3 | ТП 3-3/160 | 1 | с.Сутбук | Центральная улица | д. 54 | 32 | 41
998 | Дахадаевские РЭС | ПС Кубачи | 3 | ТП 3-3/160 | 1 | с.Сутбук | Центральная улица | д. 58 | 33 | 42
999 | Дахадаевские РЭС | ПС Кубачи | 3 | ТП 3-3/160 | 1 | с.Сутбук | Центральная улица | д. 59 | 33 | 43
1000 | Дахадаевские РЭС | ПС Кубачи | 3 | ТП 3-3/160 | 1 | с.Сутбук | Центральная улица | д. 60 | 34 | 44
1001 | Дахадаевские РЭС | ПС Кубачи | 3 | ТП 3-3/160 | 1 | с.Сутбук | Центральная улица | д. 61 | 35 | 45
1002 | Дахадаевские РЭС | ПС Кубачи | 3 | ТП 3-3/160 | 1 | с.Сутбук | Центральная улица | д. 62 | 35 | 46
1003 | Дахадаевские РЭС | ПС Кубачи | 3 | ТП 3-3/160 | 1 | с.Сутбук | Центральная улица | Нет данных в РК | 36 | 47
1004 | Дахадаевские РЭС | ПС Кубачи | 3 | ТП 3-3/160 | 1 | с.Сутбук | Центральная улица | Нет данных в РК | 38 | 48
1005 | Дахадаевские РЭС | ПС Кубачи | 3 | ТП 3-3/160 | 1 | с.Сутбук | Центральная улица | Нет данных в РК | 38 | 49
1006 | Дахадаевские РЭС | ПС Кубачи | 3 | ТП 3-3/160 | 1 | с.Сутбук | Центральная улица | д. 48 | 39 | 50
1007 | Дахадаевские РЭС | ПС Кубачи | 3 | ТП 3-3/160 | 1 | с.Сутбук | Центральная улица | Нет данных в РК | 39 | 51
1008 | Дахадаевские РЭС | ПС Кубачи | 3 | ТП 3-4/100 | 1 | с. Бакни | улица Магомеда Мирзаева | д. 4 | 2 | 1
1009 | Дахадаевские РЭС | ПС Кубачи | 3 | ТП 3-4/100 | 1 | с. Бакни | улица Магомеда Мирзаева | д. 3 | 2 | 2
1010 | Дахадаевские РЭС | ПС Кубачи | 3 | ТП 3-4/100 | 1 | с. Бакни | улица Магомеда Мирзаева | д. 2 | 3 | 3
1011 | Дахадаевские РЭС | ПС Кубачи | 3 | ТП 3-4/100 | 1 | с. Бакни | улица Магомеда Мирзаева | д. 1 | 3 | 4
1012 | Дахадаевские РЭС | ПС Кубачи | 3 | ТП 3-4/100 | 1 | с. Бакни | улица Магомеда Мирзаева | Нет данных в РК | 3 | 5
1013 | Дахадаевские РЭС | ПС Кубачи | 3 | ТП 3-4/100 | 1 | с. Бакни | улица Магомеда Мирзаева | Нет данных в РК | 4 | 6
1014 | Дахадаевские РЭС | ПС Кубачи | 3 | ТП 3-4/100 | 1 | с. Бакни | улица Магомеда Мирзаева | д. 62 | 6 | 7
1015 | Дахадаевские РЭС | ПС Кубачи | 3 | ТП 3-4/100 | 1 | с. Бакни | улица Магомеда Мирзаева | д. 53 | 6 | 8
1016 | Дахадаевские РЭС | ПС Кубачи | 3 | ТП 3-4/100 | 1 | с. Бакни | улица Магомеда Мирзаева | д. 54 | 6 | 9
1017 | Дахадаевские РЭС | ПС Кубачи | 3 | ТП 3-4/100 | 1 | с. Бакни | улица Магомеда Мирзаева | д. 61 | 7 | 10
1018 | Дахадаевские РЭС | ПС Кубачи | 3 | ТП 3-4/100 | 1 | с. Бакни | улица Магомеда Мирзаева | д. 58 | 8 | 11
1019 | Дахадаевские РЭС | ПС Кубачи | 3 | ТП 3-4/100 | 1 | с. Бакни | улица Магомеда Мирзаева | д. 57 | 8 | 12
1020 | Дахадаевские РЭС | ПС Кубачи | 3 | ТП 3-4/100 | 1 | с. Бакни | улица Магомеда Мирзаева | д. 55 | 10 | 13
1021 | Дахадаевские РЭС | ПС Кубачи | 3 | ТП 3-4/100 | 1 | с. Бакни | улица Магомеда Мирзаева | д. 56 | 11 | 14
1022 | Дахадаевские РЭС | ПС Кубачи | 3 | ТП 3-4/100 | 1 | с. Бакни | улица Магомеда Мирзаева | Нет данных в РК | 11 | 15
1023 | Дахадаевские РЭС | ПС Кубачи | 3 | ТП 3-4/100 | 1 | с. Бакни | улица Магомеда Мирзаева | д. 12 | 12 | 16
1024 | Дахадаевские РЭС | ПС Кубачи | 3 | ТП 3-4/100 | 1 | с. Бакни | улица Магомеда Мирзаева | д. 7 | 12 | 17
1025 | Дахадаевские РЭС | ПС Кубачи | 3 | ТП 3-4/100 | 1 | с. Бакни | улица Магомеда Мирзаева | д. 9 | 13 | 18
1026 | Дахадаевские РЭС | ПС Кубачи | 3 | ТП 3-4/100 | 1 | с. Бакни | улица Магомеда Мирзаева | д. 49 | 13 | 19
1027 | Дахадаевские РЭС | ПС Кубачи | 3 | ТП 3-4/100 | 1 | с. Бакни | улица Магомеда Мирзаева | д. 51 | 14 | 20
1028 | Дахадаевские РЭС | ПС Кубачи | 3 | ТП 3-4/100 | 1 | с. Бакни | улица Магомеда Мирзаева | Нет данных в РК | 15 | 21
1029 | Дахадаевские РЭС | ПС Кубачи | 3 | ТП 3-4/100 | 1 | с. Бакни | улица Магомеда Мирзаева | д. 63 | 16 | 22
1030 | Дахадаевские РЭС | ПС Кубачи | 3 | ТП 3-4/100 | 1 | с. Бакни | улица Магомеда Мирзаева | д. 10 | 16 | 23
1031 | Дахадаевские РЭС | ПС Кубачи | 3 | ТП 3-4/100 | 1 | с. Бакни | улица Магомеда Мирзаева | д. 21 | 18 | 24
1032 | Дахадаевские РЭС | ПС Кубачи | 3 | ТП 3-4/100 | 1 | с. Бакни | улица Магомеда Мирзаева | д. 22 | 18 | 25
1033 | Дахадаевские РЭС | ПС Кубачи | 3 | ТП 3-4/100 | 1 | с. Бакни | улица Магомеда Мирзаева | д. 23 | 18 | 26
1034 | Дахадаевские РЭС | ПС Кубачи | 3 | ТП 3-4/100 | 1 | с. Бакни | улица Магомеда Мирзаева | д. 65 | 19 | 27
1035 | Дахадаевские РЭС | ПС Кубачи | 3 | ТП 3-4/100 | 1 | с. Бакни | улица Магомеда Мирзаева | д. 41 | 20 | 28
1036 | Дахадаевские РЭС | ПС Кубачи | 3 | ТП 3-4/100 | 1 | с. Бакни | улица Магомеда Мирзаева | Нет данных в РК | 20 | 29
1037 | Дахадаевские РЭС | ПС Кубачи | 3 | ТП 3-4/100 | 1 | с. Бакни | улица Магомеда Мирзаева | д. 42 | 20 | 30
1038 | Дахадаевские РЭС | ПС Кубачи | 3 | ТП 3-4/100 | 1 | с. Бакни | улица Магомеда Мирзаева | д. 65 | 21 | 31
1039 | Дахадаевские РЭС | ПС Кубачи | 3 | ТП 3-4/100 | 1 | с. Бакни | улица Магомеда Мирзаева | д. 64 | 21 | 32
1040 | Дахадаевские РЭС | ПС Кубачи | 3 | ТП 3-4/100 | 1 | с. Бакни | улица Магомеда Мирзаева | Нет данных в РК | 21 | 33
1041 | Дахадаевские РЭС | ПС Кубачи | 3 | ТП 3-4/100 | 1 | с. Бакни | улица Магомеда Мирзаева | д. 46 | 22 | 34
1042 | Дахадаевские РЭС | ПС Кубачи | 3 | ТП 3-4/100 | 1 | с. Бакни | улица Магомеда Мирзаева | д. 37 | 25 | 35
1043 | Дахадаевские РЭС | ПС Кубачи | 3 | ТП 3-4/100 | 1 | с. Бакни | улица Магомеда Мирзаева | д. 38 | 25 | 36
1044 | Дахадаевские РЭС | ПС Кубачи | 3 | ТП 3-4/100 | 1 | с. Бакни | улица Магомеда Мирзаева | д. 39 | 25 | 37
1045 | Дахадаевские РЭС | ПС Кубачи | 3 | ТП 3-4/100 | 1 | с. Бакни | улица Магомеда Мирзаева | Нет данных в РК | 25 | 38
1046 | Дахадаевские РЭС | ПС Кубачи | 3 | ТП 3-4/100 | 1 | с. Бакни | улица Магомеда Мирзаева | д. 33 | 25 | 39
1047 | Дахадаевские РЭС | ПС Кубачи | 3 | ТП 3-4/100 | 1 | с. Бакни | улица Магомеда Мирзаева | д. 34 | 26 | 40
1048 | Дахадаевские РЭС | ПС Кубачи | 3 | ТП 3-4/100 | 1 | с. Бакни | улица Магомеда Мирзаева | д. 32 | 26 | 41
1049 | Дахадаевские РЭС | ПС Кубачи | 3 | ТП 3-4/100 | 1 | с. Бакни | улица Магомеда Мирзаева | Нет данных в РК | 26 | 42
1050 | Дахадаевские РЭС | ПС Кубачи | 3 | ТП 3-4/100 | 1 | с. Бакни | улица Магомеда Мирзаева | д. 28 | 26 | 43
1051 | Дахадаевские РЭС | ПС Кубачи | 3 | ТП 3-4/100 | 1 | с. Бакни | улица Магомеда Мирзаева | Нет данных в РК | 27 | 44
1052 | Дахадаевские РЭС | ПС Кубачи | 3 | ТП 3-4/100 | 1 | с. Бакни | улица Магомеда Мирзаева | д. 29 | 28 | 45
1053 | Дахадаевские РЭС | ПС Кубачи | 3 | ТП 3-4/100 | 1 | с. Бакни | улица Магомеда Мирзаева | д. 30 | 29 | 46
1054 | Дахадаевские РЭС | ПС Кубачи | 3 | ТП 3-4/100 | 1 | с. Бакни | улица Магомеда Мирзаева | д. 27 | 31 | 47
1055 | Дахадаевские РЭС | ПС Кубачи | 3 | ТП 3-4/100 | 1 | с. Бакни | улица Магомеда Мирзаева | Нет данных в РК | 31 | 48
1056 | Дахадаевские РЭС | ПС Кубачи | 3 | ТП 3-4/100 | 1 | с. Бакни | улица Магомеда Мирзаева | д. 26 | 33 | 49
1057 | Дахадаевские РЭС | ПС Кубачи | 3 | ТП 3-4/100 | 1 | с. Бакни | улица Магомеда Мирзаева | Нет данных в РК | 33 | 50
1058 | Дахадаевские РЭС | ПС Кубачи | 3 | ТП 3-4/100 | 1 | с. Бакни | Параллельная улица | д. 12 | 35 | 51
1059 | Дахадаевские РЭС | ПС Кубачи | 3 | ТП 3-4/100 | 1 | с. Бакни | Параллельная улица | д. 13 | 35 | 52
1060 | Дахадаевские РЭС | ПС Кубачи | 3 | ТП 3-5/250 | 1 | с. Бакни | Нет данных в РК | Нет данных в РК | 2 | 1
1061 | Дахадаевские РЭС | ПС Кубачи | 3 | ТП 3-5/250 | 1 | с. Бакни | Нет данных в РК | Нет данных в РК | 2 | 2
1062 | Дахадаевские РЭС | ПС Кубачи | 3 | ТП 3-5/250 | 1 | с. Бакни | Нет данных в РК | Нет данных в РК | 2 | 3
1063 | Дахадаевские РЭС | ПС Кубачи | 3 | ТП 3-5/250 | 1 | с. Бакни | улица Магомеда Мирзаева | д. 1 | 3 | 4
1064 | Дахадаевские РЭС | ПС Кубачи | 3 | ТП 3-5/250 | 1 | с. Бакни | улица Магомеда Мирзаева | Нет данных в РК | 4 | 5
1065 | Дахадаевские РЭС | ПС Кубачи | 3 | ТП 3-5/250 | 1 | с. Бакни | Нет данных в РК | Нет данных в РК | 4 | 6
1066 | Дахадаевские РЭС | ПС Кубачи | 3 | ТП 3-5/250 | 1 | с. Бакни | улица Магомеда Мирзаева | Нет данных в РК | 5 | 7
1067 | Дахадаевские РЭС | ПС Кубачи | 3 | ТП 3-5/250 | 1 | с. Бакни | улица Яхъяевых | д.2 | 6 | 8
1068 | Дахадаевские РЭС | ПС Кубачи | 3 | ТП 3-5/250 | 1 | с. Бакни | Параллельная улица | д.1 | 6 | 9
1069 | Дахадаевские РЭС | ПС Кубачи | 3 | ТП 3-5/250 | 1 | с. Бакни | Параллельная улица | д.3 | 7 | 10
1070 | Дахадаевские РЭС | ПС Кубачи | 3 | ТП 3-5/250 | 1 | с. Бакни | улица Магомеда Мирзаева | д. 6 | 8 | 11
1071 | Дахадаевские РЭС | ПС Кубачи | 3 | ТП 3-5/250 | 1 | с. Бакни | улица Магомеда Мирзаева | Нет данных в РК | 8 | 12
1072 | Дахадаевские РЭС | ПС Кубачи | 3 | ТП 3-5/250 | 1 | с. Бакни | улица Магомеда Мирзаева | д. 15 | 8 | 13
1073 | Дахадаевские РЭС | ПС Кубачи | 3 | ТП 3-5/250 | 1 | с. Бакни | Параллельная улица | д. 5 | 9 | 14
1074 | Дахадаевские РЭС | ПС Кубачи | 3 | ТП 3-5/250 | 1 | с. Бакни | Параллельная улица | д. 6 | 9 | 15
1075 | Дахадаевские РЭС | ПС Кубачи | 3 | ТП 3-5/250 | 1 | с. Бакни | улица Магомеда Мирзаева | д. 16 | 9 | 16
1076 | Дахадаевские РЭС | ПС Кубачи | 3 | ТП 3-5/250 | 1 | с. Бакни | Параллельная улица | д. 7 | 10 | 17
1077 | Дахадаевские РЭС | ПС Кубачи | 3 | ТП 3-5/250 | 1 | с. Бакни | Параллельная улица | д. 8 | 12 | 18
1078 | Дахадаевские РЭС | ПС Кубачи | 3 | ТП 3-5/250 | 1 | с. Бакни | Параллельная улица | д. 16 | 13 | 19
1079 | Дахадаевские РЭС | ПС Кубачи | 3 | ТП 3-5/250 | 1 | с. Бакни | Параллельная улица | д. 20 | 14 | 20
1080 | Дахадаевские РЭС | ПС Кубачи | 3 | ТП 3-5/250 | 1 | с. Бакни | улица Магомеда Мирзаева | д. 18 | 14 | 21
1081 | Дахадаевские РЭС | ПС Кубачи | 3 | ТП 3-5/250 | 1 | с. Бакни | улица Магомеда Мирзаева | д. 19 | 14 | 22
1082 | Дахадаевские РЭС | ПС Кубачи | 3 | ТП 3-5/250 | 1 | с. Бакни | улица Магомеда Мирзаева | д. 17 | 15 | 23
1083 | Дахадаевские РЭС | ПС Кубачи | 3 | ТП 3-5/250 | 1 | с. Бакни | улица Магомеда Мирзаева | д. 10 | 15 | 24
1084 | Дахадаевские РЭС | ПС Кубачи | 3 | ТП 3-5/250 | 1 | с. Бакни | улица Магомеда Мирзаева | д. 11 | 15 | 25
1085 | Дахадаевские РЭС | ПС Кубачи | 3 | ТП 3-5/250 | 1 | с. Бакни | Параллельная улица | д. 10 | 17 | 26
1086 | Дахадаевские РЭС | ПС Кубачи | 3 | ТП 3-5/250 | 1 | с. Бакни | Параллельная улица | д. 11 | 18 | 27
1087 | Дахадаевские РЭС | ПС Кубачи | 3 | ТП 3-5/250 | 1 | с. Бакни | Параллельная улица | д. 9 | 18 | 28
1088 | Дахадаевские РЭС | ПС Кубачи | 3 | ТП 3-5/250 | 1 | с. Бакни | Параллельная улица | Нет данных в РК | 19 | 29
1089 | Дахадаевские РЭС | ПС Кубачи | 3 | ТП 3-5/250 | 1 | с. Бакни | Параллельная улица | д. 16 | 21 | 30
1090 | Дахадаевские РЭС | ПС Кубачи | 3 | ТП 3-5/250 | 1 | с. Бакни | Параллельная улица | Нет данных в РК | 22 | 31
1091 | Дахадаевские РЭС | ПС Кубачи | 3 | ТП 3-5/250 | 1 | с. Бакни | Параллельная улица | д. 14 | 23 | 32
1092 | Дахадаевские РЭС | ПС Кубачи | 3 | ТП 3-5/250 | 1 | с. Бакни | Параллельная улица | Нет данных в РК | 24 | 33
1093 | Дахадаевские РЭС | ПС Кубачи | 3 | ТП 3-5/250 | 1 | с. Бакни | Параллельная улица | д. 18 | 24 | 34
1094 | Дахадаевские РЭС | ПС Кубачи | 3 | ТП 3-5/250 | 1 | с. Бакни | Параллельная улица | д. 19 | 26 | 35
1095 | Дахадаевские РЭС | ПС Кубачи | 3 | ТП 3-5/250 | 1 | с. Бакни | улица Яхъяевых | д. 3 | 27 | 36
1096 | Дахадаевские РЭС | ПС Кубачи | 3 | ТП 3-5/250 | 1 | с. Бакни | улица Яхъяевых | д. 1 | 28 | 37
1097 | Дахадаевские РЭС | ПС Кубачи | 3 | ТП 3-5/250 | 1 | с. Бакни | улица Яхъяевых | Нет данных в РК | 29 | 38
1098 | Дахадаевские РЭС | ПС Кубачи | 3 | ТП 3-5/250 | 1 | с. Бакни | Параллельная улица | д. 17 | 32 | 39
1099 | Дахадаевские РЭС | ПС Кубачи | 3 | ТП 3-5/250 | 1 | с. Бакни | Параллельная улица | Нет данных в РК | 32 | 40
1100 | Дахадаевские РЭС | ПС Кубачи | 3 | ТП 3-5/250 | 1 | с. Бакни | улица Яхъяевых | д. 19 | 33 | 41
1101 | Дахадаевские РЭС | ПС Кубачи | 3 | ТП 3-5/250 | 1 | с. Бакни | улица Яхъяевых | д. 9 | 37 | 42
1102 | Дахадаевские РЭС | ПС Кубачи | 3 | ТП 3-5/250 | 1 | с. Бакни | улица Яхъяевых | д. 18 | 38 | 43
1103 | Дахадаевские РЭС | ПС Кубачи | 3 | ТП 3-5/250 | 1 | с. Бакни | улица Яхъяевых | д. 16 | 39 | 44
1104 | Дахадаевские РЭС | ПС Кубачи | 3 | ТП 3-5/250 | 1 | с. Бакни | улица Яхъяевых | д. 20 | 39 | 45
1105 | Дахадаевские РЭС | ПС Кубачи | 3 | ТП 3-5/250 | 1 | с. Бакни | улица Яхъяевых | д. 21 | 42 | 46
1106 | Дахадаевские РЭС | ПС Кубачи | 3 | ТП 3-5/250 | 1 | с. Бакни | улица Яхъяевых | д. 24 | 43 | 47
1107 | Дахадаевские РЭС | ПС Кубачи | 3 | ТП 3-5/250 | 1 | с. Бакни | улица Яхъяевых | Нет данных в РК | 43 | 48
1108 | Дахадаевские РЭС | ПС Кубачи | 3 | ТП 3-5/250 | 1 | с. Бакни | улица Яхъяевых | д. 26 | 44 | 49
1109 | Дахадаевские РЭС | ПС Кубачи | 3 | ТП 3-5/250 | 1 | с. Бакни | улица Яхъяевых | д. 27 | 45 | 50
1110 | Дахадаевские РЭС | ПС Кубачи | 3 | ТП 3-5/250 | 1 | с. Бакни | улица Яхъяевых | д. 28 | 46 | 51
1111 | Дахадаевские РЭС | ПС Кубачи | 3 | ТП 3-5/250 | 1 | с. Бакни | улица Яхъяевых | д. 30 | 47 | 52
1112 | Дахадаевские РЭС | ПС Кубачи | 3 | ТП 3-5/250 | 1 | с. Бакни | улица Яхъяевых | д. 24 | 47 | 53
1113 | Дахадаевские РЭС | ПС Кубачи | 3 | ТП 3-5/250 | 1 | с. Бакни | улица Яхъяевых | д. 29 | 48 | 54
1114 | Дахадаевские РЭС | ПС Кубачи | 3 | ТП 3-5/250 | 1 | с. Бакни | улица Яхъяевых | д. 32 | 52 | 55
1115 | Дахадаевские РЭС | ПС Кубачи | 3 | ТП 3-5/250 | 1 | с. Бакни | улица Яхъяевых | д. 15 | 53 | 56
1116 | Дахадаевские РЭС | ПС Кубачи | 3 | ТП 3-5/250 | 1 | с. Бакни | улица Яхъяевых | Нет данных в РК | 53 | 57
1117 | Дахадаевские РЭС | ПС Кубачи | 3 | ТП 3-5/250 | 1 | с. Бакни | улица Яхъяевых | д. 14 | 53 | 58
1118 | Дахадаевские РЭС | ПС Кубачи | 3 | ТП 3-5/250 | 1 | с. Бакни | улица Яхъяевых | д. 13 | 54 | 59
1119 | Дахадаевские РЭС | ПС Кубачи | 3 | ТП 3-5/250 | 1 | с. Бакни | улица Яхъяевых | д. 12 | 55 | 60
1120 | Дахадаевские РЭС | ПС Кубачи | 3 | ТП 3-5/250 | 1 | с. Бакни | улица Яхъяевых | д. 4 | 57 | 61
1121 | Дахадаевские РЭС | ПС Кубачи | 3 | ТП 3-5/250 | 1 | с. Бакни | улица Яхъяевых | Нет данных в РК | 60 | 62
1122 | Дахадаевские РЭС | ПС Кубачи | 3 | ТП 3-5/250 | 1 | с. Бакни | улица Яхъяевых | Нет данных в РК | 65 | 63
1123 | Дахадаевские РЭС | ПС Кубачи | 3 | ТП 3-5/250 | 1 | с. Бакни | улица Яхъяевых | д. 8 | 68 | 64
1124 | Дахадаевские РЭС | ПС Кубачи | 3 | ТП 3-5/250 | 1 | с. Бакни | улица Яхъяевых | д. 7 | 69 | 65
1125 | Дахадаевские РЭС | ПС Кубачи | 3 | ТП 3-5/250 | 1 | с. Бакни | ул. Яхъяевых | д. 6 | 70 | 66
1126 | Дахадаевские РЭС | ПС Кубачи | 3 | ТП 3-6/100 | 1 | с. Кубачи | улица Мисрихана Мисриханова | д. 56 | 6 | 4
1127 | Дахадаевские РЭС | ПС Кубачи | 3 | ТП 3-6/100 | 1 | с. Кубачи | улица Мисрихана Мисриханова | д. 61 | 8 | 5
1128 | Дахадаевские РЭС | ПС Кубачи | 3 | ТП 3-6/100 | 1 | с. Кубачи | улица Мисрихана Мисриханова | Нет данных в РК | 8 | 6
1129 | Дахадаевские РЭС | ПС Кубачи | 3 | ТП 3-6/100 | 1 | с. Кубачи | улица Мисрихана Мисриханова | д. 60 | 8 | 7
1130 | Дахадаевские РЭС | ПС Кубачи | 3 | ТП 3-6/100 | 1 | с. Кубачи | улица Мисрихана Мисриханова | д. 49 | 10 | 8
1131 | Дахадаевские РЭС | ПС Кубачи | 3 | ТП 3-6/100 | 1 | с. Кубачи | улица Мисрихана Мисриханова | Нет данных в РК | 10 | 9
1132 | Дахадаевские РЭС | ПС Кубачи | 3 | ТП 3-6/100 | 1 | с. Кубачи | улица Мисрихана Мисриханова | д. 48 | 11 | 10
1133 | Дахадаевские РЭС | ПС Кубачи | 3 | ТП 3-6/100 | 1 | с. Кубачи | улица Мисрихана Мисриханова | д. 52 | 12 | 11
1134 | Дахадаевские РЭС | ПС Кубачи | 3 | ТП 3-6/100 | 1 | с. Кубачи | улица Мисрихана Мисриханова | д. 51 | 13 | 12
1135 | Дахадаевские РЭС | ПС Кубачи | 3 | ТП 3-6/100 | 1 | с. Кубачи | улица Мисрихана Мисриханова | Нет данных в РК | 13 | 13
1136 | Дахадаевские РЭС | ПС Кубачи | 3 | ТП 3-6/100 | 1 | с. Кубачи | улица Мисрихана Мисриханова | д. 55 | 15 | 15
1137 | Дахадаевские РЭС | ПС Кубачи | 3 | ТП 3-6/100 | 2 | с. Кубачи | улица Мисрихана Мисриханова | Нет данных в РК | 2 | 3
1138 | Дахадаевские РЭС | ПС Кубачи | 3 | ТП 3-6/100 | 2 | с. Кубачи | улица Мисрихана Мисриханова | Нет данных в РК | 2 | 4
1139 | Дахадаевские РЭС | ПС Кубачи | 3 | ТП 3-6/100 | 2 | с. Кубачи | улица Мисрихана Мисриханова | д. 28 | 5 | 6
1140 | Дахадаевские РЭС | ПС Кубачи | 3 | ТП 3-6/100 | 1 | с. Кубачи | улица Мисрихана Мисриханова | д. 53 | 3 | 2
1141 | Дахадаевские РЭС | ПС Кубачи | 3 | ТП 3-6/100 | 1 | с. Кубачи | улица Мисрихана Мисриханова | д. 57 | 4 | 3
1142 | Дахадаевские РЭС | ПС Кубачи | 3 | ТП 3-6/100 | 1 | с. Кубачи | улица Мисрихана Мисриханова | д. 54 | 14 | 14
1143 | Дахадаевские РЭС | ПС Кубачи | 3 | ТП 3-6/100 | 2 | с. Кубачи | улица Мисрихана Мисриханова | д.32 | 6 | 7
1144 | Дахадаевские РЭС | ПС Кубачи | 3 | ТП 3-6/100 | 2 | с. Кубачи | улица Мисрихана Мисриханова | д. 47 | 6 | 8
1145 | Дахадаевские РЭС | ПС Кубачи | 3 | ТП 3-6/100 | 2 | с. Кубачи | улица Мисрихана Мисриханова | д. 49 | 1 | 1
1146 | Дахадаевские РЭС | ПС Кубачи | 3 | ТП 3-6/100 | 2 | с. Кубачи | улица Мисрихана Мисриханова | Нет данных в РК | 2 | 2
1147 | Дахадаевские РЭС | ПС Кубачи | 3 | ТП 3-6/100 | 2 | с. Кубачи | улица Мисрихана Мисриханова | д. 31 | 4 | 5
1148 | Дахадаевские РЭС | ПС Кубачи | 3 | ТП 3-6/100 | 2 | с. Кубачи | улица Мисрихана Мисриханова | д. 63 | 8 | 9
1149 | Дахадаевские РЭС | ПС Кубачи | 3 | ТП 3-6/100 | 1 | с. Кубачи | улица Мисрихана Мисриханова | д. 50 | 0 | 1
1150 | Дахадаевские РЭС | ПС Кубачи | 3 | ТП 3-7/100 | 1 | с. Кубачи | улица Мисрихана Мисриханова | д. 37 | 1 | 1
1151 | Дахадаевские РЭС | ПС Кубачи | 3 | ТП 3-7/100 | 1 | с. Кубачи | улица Мисрихана Мисриханова | д. 38 | 3 | 4
1152 | Дахадаевские РЭС | ПС Кубачи | 3 | ТП 3-7/100 | 1 | с. Кубачи | улица Мисрихана Мисриханова | д. 40 | 4 | 6
1153 | Дахадаевские РЭС | ПС Кубачи | 3 | ТП 3-7/100 | 1 | с. Кубачи | улица Мисрихана Мисриханова | Нет данных в РК | 7 | 7
1154 | Дахадаевские РЭС | ПС Кубачи | 3 | ТП 3-7/100 | 1 | с. Кубачи | улица Мисрихана Мисриханова | д. 35 | 9 | 8
1155 | Дахадаевские РЭС | ПС Кубачи | 3 | ТП 3-7/100 | 1 | с. Кубачи | улица Мисрихана Мисриханова | Нет данных в РК | 9 | 9
1156 | Дахадаевские РЭС | ПС Кубачи | 3 | ТП 3-7/100 | 1 | с. Кубачи | улица Мисрихана Мисриханова | д. 36 | 10 | 10
1157 | Дахадаевские РЭС | ПС Кубачи | 3 | ТП 3-7/100 | 1 | с. Кубачи | улица Мисрихана Мисриханова | д. 34 | 11 | 11
1158 | Дахадаевские РЭС | ПС Кубачи | 3 | ТП 3-7/100 | 1 | с. Кубачи | улица Мисрихана Мисриханова | д. 33 | 13 | 13
1159 | Дахадаевские РЭС | ПС Кубачи | 3 | ТП 3-7/100 | 1 | с. Кубачи | улица Мисрихана Мисриханова | Нет данных в РК | 14 | 14
1160 | Дахадаевские РЭС | ПС Кубачи | 3 | ТП 3-7/100 | 1 | с. Кубачи | улица Мисрихана Мисриханова | д. 43 | 15 | 16
1161 | Дахадаевские РЭС | ПС Кубачи | 3 | ТП 3-7/100 | 1 | с. Кубачи | улица Мисрихана Мисриханова | д. 44 | 17 | 19
1162 | Дахадаевские РЭС | ПС Кубачи | 3 | ТП 3-7/100 | 1 | с. Кубачи | улица Мисрихана Мисриханова | д. 45 | 18 | 20
1163 | Дахадаевские РЭС | ПС Кубачи | 3 | ТП 3-7/100 | 1 | с. Кубачи | улица Мисрихана Мисриханова | д. 39 | 4 | 5
1164 | Дахадаевские РЭС | ПС Кубачи | 3 | ТП 3-7/100 | 1 | с. Кубачи | улица Мисрихана Мисриханова | д. 33 | 12 | 12
1165 | Дахадаевские РЭС | ПС Кубачи | 3 | ТП 3-7/100 | 1 | с. Кубачи | улица Мисрихана Мисриханова | д. 43 | 15 | 15
1166 | Дахадаевские РЭС | ПС Кубачи | 3 | ТП 3-7/100 | 1 | с. Кубачи | улица Мисрихана Мисриханова | д. 46 | 2 | 2
1167 | Дахадаевские РЭС | ПС Кубачи | 3 | ТП 3-7/100 | 1 | с. Кубачи | улица Мисрихана Мисриханова | Нет данных в РК | 2 | 3
1168 | Дахадаевские РЭС | ПС Кубачи | 3 | ТП 3-7/100 | 1 | с. Кубачи | улица Мисрихана Мисриханова | д. 42 | 16 | 17
1169 | Дахадаевские РЭС | ПС Кубачи | 3 | ТП 3-7/100 | 1 | с. Кубачи | улица Мисрихана Мисриханова | д. 41 | 16 | 18
1170 | Дахадаевские РЭС | ПС Кубачи | 3 | ТП 3-8/160 | 1 | с. Кубачи | улица Мисрихана Мисриханова | д. 49 | 0 | 1
1171 | Дахадаевские РЭС | ПС Кубачи | 3 | ТП 3-9/160 | 1 | с. Кубачи | Центральная улица | Нет данных в РК | 0 | 1
1172 | Дахадаевские РЭС | ПС Кубачи | 4 | ТП 4-1/40 | 1 | Уркутамахи-1 | Горная улица | д.73 | 1 | 1
1173 | Дахадаевские РЭС | ПС Кубачи | 4 | ТП 4-1/40 | 1 | Уркутамахи-1 | Горная улица | д.63 | 4 | 2
1174 | Дахадаевские РЭС | ПС Кубачи | 4 | ТП 4-1/40 | 1 | Уркутамахи-1 | Горная улица | д.65 | 5 | 3
1175 | Дахадаевские РЭС | ПС Кубачи | 4 | ТП 4-1/40 | 1 | Уркутамахи-1 | Горная улица | д.64 | 5 | 4
1176 | Дахадаевские РЭС | ПС Кубачи | 4 | ТП 4-1/40 | 1 | Уркутамахи-1 | Горная улица | д.66 | 7 | 5
1177 | Дахадаевские РЭС | ПС Кубачи | 4 | ТП 4-1/40 | 1 | Уркутамахи-1 | Горная улица | д.67 | 11 | 6
1178 | Дахадаевские РЭС | ПС Кубачи | 4 | ТП 4-1/40 | 1 | Уркутамахи-1 | Горная улица | д.68 | 14 | 7
1179 | Дахадаевские РЭС | ПС Кубачи | 4 | ТП 4-1/40 | 1 | Уркутамахи-1 | Горная улица | Нет данных в РК | 17 | 8
1180 | Дахадаевские РЭС | ПС Кубачи | 4 | ТП 4-1/40 | 1 | Уркутамахи-1 | Горная улица | д.62 | 18 | 9
1181 | Дахадаевские РЭС | ПС Кубачи | 4 | ТП 4-1/40 | 1 | Уркутамахи-1 | Горная улица | д.61 | 19 | 10
1182 | Дахадаевские РЭС | ПС Кубачи | 4 | ТП 4-1/40 | 1 | Уркутамахи-1 | Горная улица | д.59 | 25 | 11
1183 | Дахадаевские РЭС | ПС Кубачи | 4 | ТП 4-2/250 | 1 | с. Кубачи | нет данных в РК | нет данных в РК | 0 | 1
1184 | Дахадаевские РЭС | ПС Кубачи | 4 | ТП 4-3/250 | 1 | с. Кубачи | улица Юсупа Шамова | д.48 | 4 | 2
1185 | Дахадаевские РЭС | ПС Кубачи | 4 | ТП 4-3/250 | 1 | с. Кубачи | улица Юсупа Шамова | Нет данных в РК | 4 | 3
1186 | Дахадаевские РЭС | ПС Кубачи | 4 | ТП 4-3/250 | 1 | с. Кубачи | улица Юсупа Шамова | д.86 | 5 | 4
1187 | Дахадаевские РЭС | ПС Кубачи | 4 | ТП 4-3/250 | 1 | с. Кубачи | улица Юсупа Шамова | д.95 | 5 | 5
1188 | Дахадаевские РЭС | ПС Кубачи | 4 | ТП 4-3/250 | 1 | с. Кубачи | улица Юсупа Шамова | д.96 | 6 | 6
1189 | Дахадаевские РЭС | ПС Кубачи | 4 | ТП 4-3/250 | 1 | с. Кубачи | улица Юсупа Шамова | д.94 | 6 | 7
1190 | Дахадаевские РЭС | ПС Кубачи | 4 | ТП 4-3/250 | 1 | с. Кубачи | улица Юсупа Шамова | д.92 | 7 | 9
1191 | Дахадаевские РЭС | ПС Кубачи | 4 | ТП 4-3/250 | 1 | с. Кубачи | улица Юсупа Шамова | д.93 | 7 | 10
1192 | Дахадаевские РЭС | ПС Кубачи | 4 | ТП 4-3/250 | 1 | с. Кубачи | улица Юсупа Шамова | д.99 | 8 | 11
1193 | Дахадаевские РЭС | ПС Кубачи | 4 | ТП 4-3/250 | 1 | с. Кубачи | улица Юсупа Шамова | д.84 | 11 | 14
1194 | Дахадаевские РЭС | ПС Кубачи | 4 | ТП 4-3/250 | 1 | с. Кубачи | улица Юсупа Шамова | д.83 | 11 | 15
1195 | Дахадаевские РЭС | ПС Кубачи | 4 | ТП 4-3/250 | 1 | с. Кубачи | улица Юсупа Шамова | д.85 | 12 | 17
1196 | Дахадаевские РЭС | ПС Кубачи | 4 | ТП 4-3/250 | 1 | с. Кубачи | улица Юсупа Шамова | д.87 | 13 | 18
1197 | Дахадаевские РЭС | ПС Кубачи | 4 | ТП 4-3/250 | 1 | с. Кубачи | улица Юсупа Шамова | д.88 | 14 | 19
1198 | Дахадаевские РЭС | ПС Кубачи | 4 | ТП 4-3/250 | 1 | с. Кубачи | улица Юсупа Шамова | д.89 | 14 | 20
1199 | Дахадаевские РЭС | ПС Кубачи | 4 | ТП 4-3/250 | 1 | с. Кубачи | Улица Мисрихана Мисриханова | Нет данных в РК | 15 | 21
1200 | Дахадаевские РЭС | ПС Кубачи | 4 | ТП 4-3/250 | 1 | с. Кубачи | Улица Мисрихана Мисриханова | Нет данных в РК | 16 | 22
1201 | Дахадаевские РЭС | ПС Кубачи | 4 | ТП 4-3/250 | 1 | с. Кубачи | улица Юсупа Шамова | д.106 | 21 | 24
1202 | Дахадаевские РЭС | ПС Кубачи | 4 | ТП 4-3/250 | 1 | с. Кубачи | улица Юсупа Шамова | д.107 | 22 | 25
1203 | Дахадаевские РЭС | ПС Кубачи | 4 | ТП 4-3/250 | 1 | с. Кубачи | улица Юсупа Шамова | Нет данных в РК | 23 | 26
1204 | Дахадаевские РЭС | ПС Кубачи | 4 | ТП 4-3/250 | 1 | с. Кубачи | улица Юсупа Шамова | д.110 | 24 | 27
1205 | Дахадаевские РЭС | ПС Кубачи | 4 | ТП 4-3/250 | 1 | с. Кубачи | улица Юсупа Шамова | д.109 | 24 | 28
1206 | Дахадаевские РЭС | ПС Кубачи | 4 | ТП 4-3/250 | 1 | с. Кубачи | улица Юсупа Шамова | д.118 | 26 | 29
1207 | Дахадаевские РЭС | ПС Кубачи | 4 | ТП 4-3/250 | 1 | с. Кубачи | улица Юсупа Шамова | д.119 | 26 | 30
1208 | Дахадаевские РЭС | ПС Кубачи | 4 | ТП 4-3/250 | 1 | с. Кубачи | улица Юсупа Шамова | д.115 | 26 | 32
1209 | Дахадаевские РЭС | ПС Кубачи | 4 | ТП 4-3/250 | 1 | с. Кубачи | улица Юсупа Шамова | д.113 | 26 | 33
1210 | Дахадаевские РЭС | ПС Кубачи | 4 | ТП 4-3/250 | 1 | с. Кубачи | улица Юсупа Шамова | д.117 | 27 | 34
1211 | Дахадаевские РЭС | ПС Кубачи | 4 | ТП 4-3/250 | 1 | с. Кубачи | улица Юсупа Шамова | д.158 | 28 | 35
1212 | Дахадаевские РЭС | ПС Кубачи | 4 | ТП 4-3/250 | 1 | с. Кубачи | улица Юсупа Шамова | д.122 | 30 | 37
1213 | Дахадаевские РЭС | ПС Кубачи | 4 | ТП 4-3/250 | 1 | с. Кубачи | улица Юсупа Шамова | д.124 | 32 | 38
1214 | Дахадаевские РЭС | ПС Кубачи | 4 | ТП 4-3/250 | 1 | с. Кубачи | улица Юсупа Шамова | д.125 | 33 | 39
1215 | Дахадаевские РЭС | ПС Кубачи | 4 | ТП 4-3/250 | 1 | с. Кубачи | улица Юсупа Шамова | д.104 | 35 | 41
1216 | Дахадаевские РЭС | ПС Кубачи | 4 | ТП 4-3/250 | 1 | с. Кубачи | улица Юсупа Шамова | д.159 | 35 | 42
1217 | Дахадаевские РЭС | ПС Кубачи | 4 | ТП 4-3/250 | 1 | с. Кубачи | улица Юсупа Шамова | д.157 | 35 | 43
1218 | Дахадаевские РЭС | ПС Кубачи | 4 | ТП 4-3/250 | 1 | с. Кубачи | улица Юсупа Шамова | д.161 | 36 | 45
1219 | Дахадаевские РЭС | ПС Кубачи | 4 | ТП 4-3/250 | 1 | с. Кубачи | улица Юсупа Шамова | д.164 | 39 | 47
1220 | Дахадаевские РЭС | ПС Кубачи | 4 | ТП 4-3/250 | 1 | с. Кубачи | улица Юсупа Шамова | д.165 | 40 | 48
1221 | Дахадаевские РЭС | ПС Кубачи | 4 | ТП 4-3/250 | 1 | с. Кубачи | улица Юсупа Шамова | д.170 | 42 | 50
1222 | Дахадаевские РЭС | ПС Кубачи | 4 | ТП 4-3/250 | 1 | с. Кубачи | улица Юсупа Шамова | д.167 | 42 | 51
1223 | Дахадаевские РЭС | ПС Кубачи | 4 | ТП 4-3/250 | 1 | с. Кубачи | улица Юсупа Шамова | д.172 | 43 | 52
1224 | Дахадаевские РЭС | ПС Кубачи | 4 | ТП 4-3/250 | 1 | с. Кубачи | улица Юсупа Шамова | д.174 | 44 | 54
1225 | Дахадаевские РЭС | ПС Кубачи | 4 | ТП 4-3/250 | 1 | с. Кубачи | улица Юсупа Шамова | д.75 | 46 | 63
1226 | Дахадаевские РЭС | ПС Кубачи | 4 | ТП 4-3/250 | 1 | с. Кубачи | улица Юсупа Шамова | д.177 | 47 | 55
1227 | Дахадаевские РЭС | ПС Кубачи | 4 | ТП 4-3/250 | 1 | с. Кубачи | улица Юсупа Шамова | д.176 | 47 | 56
1228 | Дахадаевские РЭС | ПС Кубачи | 4 | ТП 4-3/250 | 1 | с. Кубачи | улица Юсупа Шамова | д.178 | 48 | 57
1229 | Дахадаевские РЭС | ПС Кубачи | 4 | ТП 4-3/250 | 1 | с. Кубачи | ул. Юсупа Шамова | д.180 | 48 | 58
1230 | Дахадаевские РЭС | ПС Кубачи | 4 | ТП 4-3/250 | 1 | с. Кубачи | ул. Юсупа Шамова | д.79 | 49 | 59
1231 | Дахадаевские РЭС | ПС Кубачи | 4 | ТП 4-3/250 | 1 | с. Кубачи | ул. Юсупа Шамова | д.73 | 50 | 60
1232 | Дахадаевские РЭС | ПС Кубачи | 4 | ТП 4-3/250 | 1 | с. Кубачи | ул. Юсупа Шамова | Нет данных в РК | 50 | 62
1233 | Дахадаевские РЭС | ПС Кубачи | 4 | ТП 4-3/250 | 1 | с. Кубачи | ул. Юсупа Шамова | д.76 | 51 | 64
1234 | Дахадаевские РЭС | ПС Кубачи | 4 | ТП 4-3/250 | 1 | с. Кубачи | ул. Юсупа Шамова | д.165 | 53 | 65
1235 | Дахадаевские РЭС | ПС Кубачи | 4 | ТП 4-3/250 | 1 | с. Кубачи | ул. Юсупа Шамова | д.155 | 54 | 67
1236 | Дахадаевские РЭС | ПС Кубачи | 4 | ТП 4-3/250 | 1 | с. Кубачи | ул. Юсупа Шамова | д.153 | 55 | 66
1237 | Дахадаевские РЭС | ПС Кубачи | 4 | ТП 4-3/250 | 1 | с. Кубачи | ул. Юсупа Шамова | д.151 | 56 | 68
1238 | Дахадаевские РЭС | ПС Кубачи | 4 | ТП 4-3/250 | 1 | с. Кубачи | ул. Юсупа Шамова | д.154 | 58 | 70
1239 | Дахадаевские РЭС | ПС Кубачи | 4 | ТП 4-3/250 | 1 | с. Кубачи | ул. Юсупа Шамова | д.152 | 58 | 71
1240 | Дахадаевские РЭС | ПС Кубачи | 4 | ТП 4-3/250 | 2 | с. Кубачи | ул. Юсупа Шамова | д.14 | 2 | 1
1241 | Дахадаевские РЭС | ПС Кубачи | 4 | ТП 4-3/250 | 2 | с. Кубачи | ул. Юсупа Шамова | д. 12 | 3 | 2
1242 | Дахадаевские РЭС | ПС Кубачи | 4 | ТП 4-3/250 | 2 | с. Кубачи | ул. Юсупа Шамова | д. 13 | 3 | 3
1243 | Дахадаевские РЭС | ПС Кубачи | 4 | ТП 4-3/250 | 2 | с. Кубачи | ул. Юсупа Шамова | д.11 | 3 | 4
1244 | Дахадаевские РЭС | ПС Кубачи | 4 | ТП 4-3/250 | 2 | с. Кубачи | ул. Юсупа Шамова | д.9 | 3 | 5
1245 | Дахадаевские РЭС | ПС Кубачи | 4 | ТП 4-3/250 | 2 | с. Кубачи | ул. Юсупа Шамова | д.16 | 4 | 6
1246 | Дахадаевские РЭС | ПС Кубачи | 4 | ТП 4-3/250 | 2 | с. Кубачи | ул. Юсупа Шамова | д.7 | 4 | 7
1247 | Дахадаевские РЭС | ПС Кубачи | 4 | ТП 4-3/250 | 2 | с. Кубачи | ул. Юсупа Шамова | д.15 | 5 | 8
1248 | Дахадаевские РЭС | ПС Кубачи | 4 | ТП 4-3/250 | 2 | с. Кубачи | ул. Юсупа Шамова | д.17 | 7 | 9
1249 | Дахадаевские РЭС | ПС Кубачи | 4 | ТП 4-3/250 | 2 | с. Кубачи | ул. Юсупа Шамова | д.26 | 9 | 11
1250 | Дахадаевские РЭС | ПС Кубачи | 4 | ТП 4-3/250 | 2 | с. Кубачи | ул. Юсупа Шамова | д.20 | 10 | 12
1251 | Дахадаевские РЭС | ПС Кубачи | 4 | ТП 4-3/250 | 2 | с. Кубачи | ул. Юсупа Шамова | д.32 | 12 | 15
1252 | Дахадаевские РЭС | ПС Кубачи | 4 | ТП 4-3/250 | 2 | с. Кубачи | ул. Юсупа Шамова | Нет данных в РК | 12 | 16
1253 | Дахадаевские РЭС | ПС Кубачи | 4 | ТП 4-3/250 | 2 | с. Кубачи | ул. Юсупа Шамова | Нет данных в РК | 12 | 17
1254 | Дахадаевские РЭС | ПС Кубачи | 4 | ТП 4-3/250 | 2 | с. Кубачи | ул. Юсупа Шамова | д.36 | 17 | 19
1255 | Дахадаевские РЭС | ПС Кубачи | 4 | ТП 4-3/250 | 2 | с. Кубачи | ул. Юсупа Шамова | д.65 | 19 | 21
1256 | Дахадаевские РЭС | ПС Кубачи | 4 | ТП 4-3/250 | 2 | с. Кубачи | ул. Юсупа Шамова | д.66 | 20 | 22
1257 | Дахадаевские РЭС | ПС Кубачи | 4 | ТП 4-3/250 | 2 | с. Кубачи | ул. Юсупа Шамова | д.69 | 21 | 23
1258 | Дахадаевские РЭС | ПС Кубачи | 4 | ТП 4-3/250 | 2 | с. Кубачи | ул. Юсупа Шамова | д.71 | 23 | 24
1259 | Дахадаевские РЭС | ПС Кубачи | 4 | ТП 4-3/250 | 2 | с. Кубачи | ул. Юсупа Шамова | Нет данных в РК | 23 | 25
1260 | Дахадаевские РЭС | ПС Кубачи | 4 | ТП 4-3/250 | 2 | с. Кубачи | ул. Юсупа Шамова | д.68 | 23 | 26
1261 | Дахадаевские РЭС | ПС Кубачи | 4 | ТП 4-3/250 | 2 | с. Кубачи | ул. Юсупа Шамова | д.43 | 23 | 27
1262 | Дахадаевские РЭС | ПС Кубачи | 4 | ТП 4-3/250 | 2 | с. Кубачи | ул. Юсупа Шамова | д.72 | 25 | 28
1263 | Дахадаевские РЭС | ПС Кубачи | 4 | ТП 4-3/250 | 2 | с. Кубачи | ул. Юсупа Шамова | д.42 | 27 | 30
1264 | Дахадаевские РЭС | ПС Кубачи | 4 | ТП 4-3/250 | 2 | с. Кубачи | ул. Юсупа Шамова | д.38 | 29 | 31
1265 | Дахадаевские РЭС | ПС Кубачи | 4 | ТП 4-3/250 | 2 | с. Кубачи | ул. Юсупа Шамова | д.37 | 29 | 32
1266 | Дахадаевские РЭС | ПС Кубачи | 4 | ТП 4-3/250 | 2 | с. Кубачи | ул. Юсупа Шамова | д. 25 | 33 | 35
1267 | Дахадаевские РЭС | ПС Кубачи | 4 | ТП 4-3/250 | 2 | с. Кубачи | ул. Юсупа Шамова | д. 24 | 33 | 36
1268 | Дахадаевские РЭС | ПС Кубачи | 4 | ТП 4-3/250 | 2 | с. Кубачи | ул. Юсупа Шамова | д. 22 | 34 | 37
1269 | Дахадаевские РЭС | ПС Кубачи | 4 | ТП 4-3/250 | 2 | с. Кубачи | ул. Расула Алиханова | д.25 | 35 | 39
1270 | Дахадаевские РЭС | ПС Кубачи | 4 | ТП 4-3/250 | 2 | с. Кубачи | ул. Юсупа Шамова | д.23 | 35 | 40
1271 | Дахадаевские РЭС | ПС Кубачи | 4 | ТП 4-3/250 | 2 | с. Кубачи | ул. Юсупа Шамова | Нет данных в РК | 36 | 41
1272 | Дахадаевские РЭС | ПС Кубачи | 4 | ТП 4-3/250 | 2 | с. Кубачи | ул. Расула Алиханова | д.21 | 37 | 42
1273 | Дахадаевские РЭС | ПС Кубачи | 4 | ТП 4-3/250 | 2 | с. Кубачи | ул. Расула Алиханова | д.20 | 39 | 45
1274 | Дахадаевские РЭС | ПС Кубачи | 4 | ТП 4-3/250 | 2 | с. Кубачи | ул. Расула Алиханова | д.22 | 39 | 46
1275 | Дахадаевские РЭС | ПС Кубачи | 4 | ТП 4-3/250 | 2 | с. Кубачи | ул. Расула Алиханова | д.23 | 39 | 47
1276 | Дахадаевские РЭС | ПС Кубачи | 4 | ТП 4-3/250 | 2 | с. Кубачи | улица Абдула Алиева | д.8 | 40 | 49
1277 | Дахадаевские РЭС | ПС Кубачи | 4 | ТП 4-3/250 | 2 | с. Кубачи | улица Абдула Алиева | д.22 | 40 | 52
1278 | Дахадаевские РЭС | ПС Кубачи | 4 | ТП 4-3/250 | 2 | с. Кубачи | ул. Расула Алиханова | д.29-30 | 44 | 58
1279 | Дахадаевские РЭС | ПС Кубачи | 4 | ТП 4-3/250 | 2 | с. Кубачи | ул. Расула Алиханова | д.47 | 46 | 63
1280 | Дахадаевские РЭС | ПС Кубачи | 4 | ТП 4-3/250 | 2 | с. Кубачи | улица Гаджибахмуда Магомедова | д.53 | 49 | 75
1281 | Дахадаевские РЭС | ПС Кубачи | 4 | ТП 4-3/250 | 2 | с. Кубачи | ул. Расула Алиханова | д.59 | 49 | 76
1282 | Дахадаевские РЭС | ПС Кубачи | 4 | ТП 4-3/250 | 2 | с. Кубачи | ул. Расула Алиханова | д.61 | 49 | 77
1283 | Дахадаевские РЭС | ПС Кубачи | 4 | ТП 4-3/250 | 2 | с. Кубачи | ул. Расула Алиханова | д.58 | 50 | 78
1284 | Дахадаевские РЭС | ПС Кубачи | 4 | ТП 4-3/250 | 2 | с. Кубачи | улица Гаджибахмуда Магомедова | д.7 | 50 | 79
1285 | Дахадаевские РЭС | ПС Кубачи | 4 | ТП 4-3/250 | 2 | с. Кубачи | улица Гаджибахмуда Магомедова | д.1 | 50 | 80
1286 | Дахадаевские РЭС | ПС Кубачи | 4 | ТП 4-3/250 | 2 | с. Кубачи | улица Гаджибахмуда Магомедова | Нет данных в РК | 50 | 81
1287 | Дахадаевские РЭС | ПС Кубачи | 4 | ТП 4-3/250 | 2 | с. Кубачи | улица Гаджибахмуда Магомедова | д.56 | 50 | 82
1288 | Дахадаевские РЭС | ПС Кубачи | 4 | ТП 4-3/250 | 2 | с. Кубачи | улица Гаджибахмуда Магомедова | д.2 | 51 | 83
1289 | Дахадаевские РЭС | ПС Кубачи | 4 | ТП 4-3/250 | 2 | с. Кубачи | улица Абдула Алиева | д.4 | 53 | 87
1290 | Дахадаевские РЭС | ПС Кубачи | 4 | ТП 4-3/250 | 2 | с. Кубачи | улица Абдула Алиева | д.7 | 53 | 88
1291 | Дахадаевские РЭС | ПС Кубачи | 4 | ТП 4-3/250 | 2 | с. Кубачи | улица Абдула Алиева | д.11 | 53 | 89
1292 | Дахадаевские РЭС | ПС Кубачи | 4 | ТП 4-3/250 | 2 | с. Кубачи | улица Расула Алиханова | д.31 | 55 | 96
1293 | Дахадаевские РЭС | ПС Кубачи | 4 | ТП 4-3/250 | 2 | с. Кубачи | улица Расула Алиханова | д.28 | 57 | 97
1294 | Дахадаевские РЭС | ПС Кубачи | 4 | ТП 4-3/250 | 2 | с. Кубачи | улица Расула Алиханова | д.36 | 59 | 101
1295 | Дахадаевские РЭС | ПС Кубачи | 4 | ТП 4-3/250 | 1 | с. Кубачи | улица Юсупа Шамова | д.120 | 29 | 36
1296 | Дахадаевские РЭС | ПС Кубачи | 4 | ТП 4-3/250 | 1 | с. Кубачи | улица Юсупа Шамова | д.162 | 37 | 46
1297 | Дахадаевские РЭС | ПС Кубачи | 4 | ТП 4-3/250 | 1 | с. Кубачи | улица Юсупа Шамова | Нет данных в РК | 44 | 53
1298 | Дахадаевские РЭС | ПС Кубачи | 4 | ТП 4-3/250 | 2 | с. Кубачи | улица Юсупа Шамова | д.52 | 26 | 29
1299 | Дахадаевские РЭС | ПС Кубачи | 4 | ТП 4-3/250 | 2 | с. Кубачи | улица Юсупа Шамова | д.39 | 30 | 33
1300 | Дахадаевские РЭС | ПС Кубачи | 4 | ТП 4-3/250 | 2 | с. Кубачи | улица Расула Алиханова | д.35 | 44 | 60
1301 | Дахадаевские РЭС | ПС Кубачи | 4 | ТП 4-3/250 | 2 | с. Кубачи | улица Расула Алиханова | д.48 | 46 | 62
1302 | Дахадаевские РЭС | ПС Кубачи | 4 | ТП 4-3/250 | 2 | с. Кубачи | улица Абдула Алиева | д.33 | 47 | 67
1303 | Дахадаевские РЭС | ПС Кубачи | 4 | ТП 4-3/250 | 2 | с. Кубачи | Улица Абакарова Абакара Ибрагимовича | Нет данных в РК | 62 | 103
1304 | Дахадаевские РЭС | ПС Кубачи | 4 | ТП 4-3/250 | 2 | с. Кубачи | улица Абдула Алиева | 1 | 62 | 104
1305 | Дахадаевские РЭС | ПС Кубачи | 4 | ТП 4-3/250 | 2 | с. Кубачи | улица Юсупа Шамова | 9 | 63 | 105
1306 | Дахадаевские РЭС | ПС Кубачи | 4 | ТП 4-3/250 | 2 | с. Кубачи | Улица Абакарова Абакара Ибрагимовича | Нет данных в РК | 64 | 108
1307 | Дахадаевские РЭС | ПС Кубачи | 4 | ТП 4-3/250 | 2 | с. Кубачи | Улица Абакарова Абакара Ибрагимовича | Нет данных в РК | 64 | 109
1308 | Дахадаевские РЭС | ПС Кубачи | 4 | ТП 4-3/250 | 2 | с. Кубачи | улица Гаджибахмуда Магомедова | Нет данных в РК | 64 | 110
1309 | Дахадаевские РЭС | ПС Кубачи | 4 | ТП 4-3/250 | 2 | с. Кубачи | улица Абдула Алиева | д.9-13-14-15 | 65 | 113
1310 | Дахадаевские РЭС | ПС Кубачи | 4 | ТП 4-3/250 | 2 | с. Кубачи | улица Абдула Алиева | Нет данных в РК | 65 | 114
1311 | Дахадаевские РЭС | ПС Кубачи | 4 | ТП 4-3/250 | 2 | с. Кубачи | улица Абдула Алиева | д.15 | 67 | 123
1312 | Дахадаевские РЭС | ПС Кубачи | 4 | ТП 4-3/250 | 2 | с. Кубачи | улица Абдула Алиева | д.17 | 67 | 124
1313 | Дахадаевские РЭС | ПС Кубачи | 4 | ТП 4-3/250 | 2 | с. Кубачи | улица Абдула Алиева | д.16 | 67 | 125
1314 | Дахадаевские РЭС | ПС Кубачи | 4 | ТП 4-3/250 | 2 | с. Кубачи | Улица Абакарова Абакара Ибрагимовича | Нет данных в РК | 69 | 134
1315 | Дахадаевские РЭС | ПС Кубачи | 4 | ТП 4-3/250 | 1 | с. Кубачи | улица Юсупа Шамова | Нет данных в РК | 2 | 1
1316 | Дахадаевские РЭС | ПС Кубачи | 4 | ТП 4-3/250 | 1 | с. Кубачи | улица Юсупа Шамова | д.97 | 7 | 8
1317 | Дахадаевские РЭС | ПС Кубачи | 4 | ТП 4-3/250 | 1 | с. Кубачи | улица Юсупа Шамова | д.103 | 8 | 12
1318 | Дахадаевские РЭС | ПС Кубачи | 4 | ТП 4-3/250 | 1 | с. Кубачи | улица Юсупа Шамова | д.101 | 8 | 13
1319 | Дахадаевские РЭС | ПС Кубачи | 4 | ТП 4-3/250 | 1 | с. Кубачи | улица Юсупа Шамова | д.3 | 11 | 16
1320 | Дахадаевские РЭС | ПС Кубачи | 4 | ТП 4-3/250 | 1 | с. Кубачи | улица Юсупа Шамова | д.102 | 16 | 23
1321 | Дахадаевские РЭС | ПС Кубачи | 4 | ТП 4-3/250 | 1 | с. Кубачи | улица Юсупа Шамова | д.116 | 26 | 31
1322 | Дахадаевские РЭС | ПС Кубачи | 4 | ТП 4-3/250 | 1 | с. Кубачи | улица Юсупа Шамова | д.129 | 34 | 40
1323 | Дахадаевские РЭС | ПС Кубачи | 4 | ТП 4-3/250 | 1 | с. Кубачи | улица Юсупа Шамова | д.160 | 36 | 44
1324 | Дахадаевские РЭС | ПС Кубачи | 4 | ТП 4-3/250 | 1 | с. Кубачи | улица Юсупа Шамова | д.168 | 41 | 49
1325 | Дахадаевские РЭС | ПС Кубачи | 4 | ТП 4-3/250 | 1 | с. Кубачи | улица Юсупа Шамова | д.78 | 51 | 61
1326 | Дахадаевские РЭС | ПС Кубачи | 4 | ТП 4-3/250 | 1 | с. Кубачи | улица Юсупа Шамова | д.156 | 57 | 69
1327 | Дахадаевские РЭС | ПС Кубачи | 4 | ТП 4-3/250 | 2 | с. Кубачи | улица Юсупа Шамова | д.18 | 6 | 93
1328 | Дахадаевские РЭС | ПС Кубачи | 4 | ТП 4-3/250 | 2 | с. Кубачи | улица Юсупа Шамова | д.19 | 8 | 91
1329 | Дахадаевские РЭС | ПС Кубачи | 4 | ТП 4-3/250 | 2 | с. Кубачи | улица Юсупа Шамова | Нет данных в РК | 9 | 10
1330 | Дахадаевские РЭС | ПС Кубачи | 4 | ТП 4-3/250 | 2 | с. Кубачи | улица Юсупа Шамова | д.31 | 11 | 13
1331 | Дахадаевские РЭС | ПС Кубачи | 4 | ТП 4-3/250 | 2 | с. Кубачи | улица Юсупа Шамова | д.30 | 12 | 14
1332 | Дахадаевские РЭС | ПС Кубачи | 4 | ТП 4-3/250 | 2 | с. Кубачи | ул. Юсупа Шамова | д.26 | 15 | 18
1333 | Дахадаевские РЭС | ПС Кубачи | 4 | ТП 4-3/250 | 2 | с. Кубачи | ул. Юсупа Шамова | д.33 | 18 | 20
1334 | Дахадаевские РЭС | ПС Кубачи | 4 | ТП 4-3/250 | 2 | с. Кубачи | ул. Юсупа Шамова | д. 21 | 32 | 34
1335 | Дахадаевские РЭС | ПС Кубачи | 4 | ТП 4-3/250 | 2 | с. Кубачи | ул. Юсупа Шамова | д.24 | 35 | 38
1336 | Дахадаевские РЭС | ПС Кубачи | 4 | ТП 4-3/250 | 2 | с. Кубачи | улица Расула Алиханова | Клуб | 38 | 43
1337 | Дахадаевские РЭС | ПС Кубачи | 4 | ТП 4-3/250 | 2 | с. Кубачи | улица Расула Алиханова | Нет данных в РК | 38 | 44
1338 | Дахадаевские РЭС | ПС Кубачи | 4 | ТП 4-3/250 | 2 | с. Кубачи | улица Абдула Алиева | д.12 | 40 | 48
1339 | Дахадаевские РЭС | ПС Кубачи | 4 | ТП 4-3/250 | 2 | с. Кубачи | улица Абдула Алиева | д.19 | 40 | 50
1340 | Дахадаевские РЭС | ПС Кубачи | 4 | ТП 4-3/250 | 2 | с. Кубачи | улица Абдула Алиева | Нет данных в РК | 40 | 51
1341 | Дахадаевские РЭС | ПС Кубачи | 4 | ТП 4-3/250 | 2 | с. Кубачи | улица Абдула Алиева | д.37 | 40 | 53
1342 | Дахадаевские РЭС | ПС Кубачи | 4 | ТП 4-3/250 | 2 | с. Кубачи | улица Манабы Магомедовой | д.34 | 41 | 54
1343 | Дахадаевские РЭС | ПС Кубачи | 4 | ТП 4-3/250 | 2 | с. Кубачи | улица Расула Алиханова | д.41 | 41 | 55
1344 | Дахадаевские РЭС | ПС Кубачи | 4 | ТП 4-3/250 | 2 | с. Кубачи | улица Расула Алиханова | Нет данных в РК | 41 | 56
1345 | Дахадаевские РЭС | ПС Кубачи | 4 | ТП 4-3/250 | 2 | с. Кубачи | улица Расула Алиханова | д.39 | 42 | 57
1346 | Дахадаевские РЭС | ПС Кубачи | 4 | ТП 4-3/250 | 2 | с. Кубачи | улица Расула Алиханова | д.33-34 | 44 | 59
1347 | Дахадаевские РЭС | ПС Кубачи | 4 | ТП 4-3/250 | 2 | с. Кубачи | улица Расула Алиханова | д.38 | 45 | 61
1348 | Дахадаевские РЭС | ПС Кубачи | 4 | ТП 4-3/250 | 2 | с. Кубачи | улица Расула Алиханова | д.51 | 46 | 64
1349 | Дахадаевские РЭС | ПС Кубачи | 4 | ТП 4-3/250 | 2 | с. Кубачи | улица Расула Алиханова | Нет данных в РК | 46 | 65
1350 | Дахадаевские РЭС | ПС Кубачи | 4 | ТП 4-3/250 | 2 | с. Кубачи | улица Абдула Алиева | д.31 | 47 | 66
1351 | Дахадаевские РЭС | ПС Кубачи | 4 | ТП 4-3/250 | 2 | с. Кубачи | улица Абдула Алиева | Нет данных в РК | 47 | 68
1352 | Дахадаевские РЭС | ПС Кубачи | 4 | ТП 4-3/250 | 2 | с. Кубачи | улица Расула Алиханова | д.44 | 47 | 69
1353 | Дахадаевские РЭС | ПС Кубачи | 4 | ТП 4-3/250 | 2 | с. Кубачи | улица Гаджибахмуда Магомедова | д.52 | 48 | 70
1354 | Дахадаевские РЭС | ПС Кубачи | 4 | ТП 4-3/250 | 2 | с. Кубачи | улица Гаджибахмуда Магомедова | д.54 | 48 | 71
1355 | Дахадаевские РЭС | ПС Кубачи | 4 | ТП 4-3/250 | 2 | с. Кубачи | улица Расула Алиханова | д.58 | 48 | 72
1356 | Дахадаевские РЭС | ПС Кубачи | 4 | ТП 4-3/250 | 2 | с. Кубачи | улица Расула Алиханова | Нет данных в РК | 49 | 73
1357 | Дахадаевские РЭС | ПС Кубачи | 4 | ТП 4-3/250 | 2 | с. Кубачи | улица Расула Алиханова | д.59 | 49 | 74
1358 | Дахадаевские РЭС | ПС Кубачи | 4 | ТП 4-3/250 | 2 | с. Кубачи | улица Расула Алиханова | д.68 | 52 | 84
1359 | Дахадаевские РЭС | ПС Кубачи | 4 | ТП 4-3/250 | 2 | с. Кубачи | улица Расула Алиханова | д.67 | 52 | 85
1360 | Дахадаевские РЭС | ПС Кубачи | 4 | ТП 4-3/250 | 2 | с. Кубачи | улица Гаджибахмуда Магомедова | Нет данных в РК | 52 | 86
1361 | Дахадаевские РЭС | ПС Кубачи | 4 | ТП 4-3/250 | 2 | с. Кубачи | улица Абдула Алиева | д.26 | 54 | 90
1362 | Дахадаевские РЭС | ПС Кубачи | 4 | ТП 4-3/250 | 2 | с. Кубачи | улица Абдула Алиева | Нет данных в РК | 54 | 92
1363 | Дахадаевские РЭС | ПС Кубачи | 4 | ТП 4-3/250 | 2 | с. Кубачи | улица Абдула Алиева | д.27 | 54 | 94
1364 | Дахадаевские РЭС | ПС Кубачи | 4 | ТП 4-3/250 | 2 | с. Кубачи | улица Абдула Алиева | д.51 | 54 | 95
1365 | Дахадаевские РЭС | ПС Кубачи | 4 | ТП 4-3/250 | 2 | с. Кубачи | улица Расула Алиханова | д.49 | 58 | 98
1366 | Дахадаевские РЭС | ПС Кубачи | 4 | ТП 4-3/250 | 2 | с. Кубачи | улица Расула Алиханова | д.50-51 | 58 | 99
1367 | Дахадаевские РЭС | ПС Кубачи | 4 | ТП 4-3/250 | 2 | с. Кубачи | улица Расула Алиханова | Нет данных в РК | 58 | 100
1368 | Дахадаевские РЭС | ПС Кубачи | 4 | ТП 4-3/250 | 2 | с. Кубачи | улица Юсупа Шамова | д.10 | 62 | 102
1369 | Дахадаевские РЭС | ПС Кубачи | 4 | ТП 4-3/250 | 2 | с. Кубачи | улица Абдула Алиева | д.3 | 63 | 106
1370 | Дахадаевские РЭС | ПС Кубачи | 4 | ТП 4-3/250 | 2 | с. Кубачи | Улица Абакарова Абакара Ибрагимовича | Нет данных в РК | 63 | 107
1371 | Дахадаевские РЭС | ПС Кубачи | 4 | ТП 4-3/250 | 2 | с. Кубачи | улица Абдула Алиева | д.2 | 64 | 111
1372 | Дахадаевские РЭС | ПС Кубачи | 4 | ТП 4-3/250 | 2 | с. Кубачи | улица Абдула Алиева | д.6 | 64 | 112
1373 | Дахадаевские РЭС | ПС Кубачи | 4 | ТП 4-3/250 | 2 | с. Кубачи | улица Абдула Алиева | 9-13-14-15 | 65 | 115
1374 | Дахадаевские РЭС | ПС Кубачи | 4 | ТП 4-3/250 | 2 | с. Кубачи | улица Абдула Алиева | д.38 | 65 | 116
1375 | Дахадаевские РЭС | ПС Кубачи | 4 | ТП 4-3/250 | 2 | с. Кубачи | улица Гаджибахмуда Магомедова | Нет данных в РК | 65 | 117
1376 | Дахадаевские РЭС | ПС Кубачи | 4 | ТП 4-3/250 | 2 | с. Кубачи | Улица Абакарова Абакара Ибрагимовича | Нет данных в РК | 66 | 118
1377 | Дахадаевские РЭС | ПС Кубачи | 4 | ТП 4-3/250 | 2 | с. Кубачи | Улица Абакарова Абакара Ибрагимовича | Нет данных в РК | 66 | 119
1378 | Дахадаевские РЭС | ПС Кубачи | 4 | ТП 4-3/250 | 2 | с. Кубачи | Улица Абакарова Абакара Ибрагимовича | Нет данных в РК | 66 | 120
1379 | Дахадаевские РЭС | ПС Кубачи | 4 | ТП 4-3/250 | 2 | с. Кубачи | Улица Абдула Алиева | д.27 | 66 | 121
1380 | Дахадаевские РЭС | ПС Кубачи | 4 | ТП 4-3/250 | 2 | с. Кубачи | Улица Абдула Алиева | д.84 | 66 | 122
1381 | Дахадаевские РЭС | ПС Кубачи | 4 | ТП 4-3/250 | 2 | с. Кубачи | Улица Абдула Алиева | 9-13-14-15 | 67 | 126
1382 | Дахадаевские РЭС | ПС Кубачи | 4 | ТП 4-3/250 | 2 | с. Кубачи | Улица Абдула Алиева | д.26 | 67 | 127
1383 | Дахадаевские РЭС | ПС Кубачи | 4 | ТП 4-3/250 | 2 | с. Кубачи | Улица Абакарова Абакара Ибрагимовича | Нет данных в РК | 68 | 128
1384 | Дахадаевские РЭС | ПС Кубачи | 4 | ТП 4-3/250 | 2 | с. Кубачи | Улица Абдула Алиева | д.36 | 68 | 129
1385 | Дахадаевские РЭС | ПС Кубачи | 4 | ТП 4-3/250 | 2 | с. Кубачи | Улица Абдула Алиева | д.34 | 68 | 130
1386 | Дахадаевские РЭС | ПС Кубачи | 4 | ТП 4-3/250 | 2 | с. Кубачи | Улица Абдула Алиева | Нет данных в РК | 68 | 131
1387 | Дахадаевские РЭС | ПС Кубачи | 4 | ТП 4-3/250 | 2 | с. Кубачи | Улица Абдула Алиева | д.76 | 68 | 132
1388 | Дахадаевские РЭС | ПС Кубачи | 4 | ТП 4-3/250 | 2 | с. Кубачи | Улица Абдула Алиева | д.45 | 69 | 133
1389 | Дахадаевские РЭС | ПС Кубачи | 4 | ТП 4-3/250 | 2 | с. Кубачи | Улица Абдула Алиева | д.40 | 69 | 135
1390 | Дахадаевские РЭС | ПС Кубачи | 4 | ТП 4-3/250 | 2 | с. Кубачи | Улица Абдула Алиева | Нет данных в РК | 69 | 136
1391 | Дахадаевские РЭС | ПС Кубачи | 4 | ТП 4-3/250 | 2 | с. Кубачи | Улица Абдула Алиева | д.41 | 70 | 137
1392 | Дахадаевские РЭС | ПС Кубачи | 4 | ТП 4-3/250 | 2 | с. Кубачи | Улица Абдула Алиева | Нет данных в РК | 70 | 138
1393 | Дахадаевские РЭС | ПС Кубачи | 4 | ТП 4-3/250 | 2 | с. Кубачи | Улица Абдула Алиева | д.61 | 70 | 139
1394 | Дахадаевские РЭС | ПС Кубачи | 4 | ТП 4-3/250 | 2 | с. Кубачи | ул. Манабы Магомедовой | д. 4 | 71 | 140
1395 | Дахадаевские РЭС | ПС Кубачи | 4 | ТП 4-3/250 | 2 | с. Кубачи | улица Гаджибахмуда Магомедова | Нет данных в РК | 71 | 141
1396 | Дахадаевские РЭС | ПС Кубачи | 4 | ТП 4-3/250 | 2 | с. Кубачи | ул. Юсупа Шамова | д. 5 | 72 | 142
1397 | Дахадаевские РЭС | ПС Кубачи | 4 | ТП 4-3/250 | 2 | с. Кубачи | ул. Юсупа Шамова | д. 4 | 74 | 143
1398 | Дахадаевские РЭС | ПС Кубачи | 4 | ТП 4-3/250 | 2 | с. Кубачи | ул. Юсупа Шамова | д.2 | 76 | 144
1399 | Дахадаевские РЭС | ПС Кубачи | 4 | ТП 4-3/250 | 2 | с. Кубачи | ул. Юсупа Шамова | д.1 | 77 | 145
1400 | Дахадаевские РЭС | ПС Кубачи | 4 | ТП 4-3/250 | 2 | с. Кубачи | Улица Абакарова Абакара Ибрагимовича | д.1 | 79 | 146
1401 | Дахадаевские РЭС | ПС Кубачи | 4 | ТП 4-3/250 | 2 | с. Кубачи | Улица Абакарова Абакара Ибрагимовича | д.3 | 79 | 147
1402 | Дахадаевские РЭС | ПС Кубачи | 4 | ТП 4-4/160 | 1 | с. Кубачи | улица Гаджибахмуда Магомедова | д.46 | 1 | 2
1403 | Дахадаевские РЭС | ПС Кубачи | 4 | ТП 4-4/160 | 1 | с. Кубачи | улица Гаджибахмуда Магомедова | д. 44 | 7 | 20
1404 | Дахадаевские РЭС | ПС Кубачи | 4 | ТП 4-4/160 | 1 | с. Кубачи | улица Гаджибахмуда Магомедова | д.72 | 11 | 29
1405 | Дахадаевские РЭС | ПС Кубачи | 4 | ТП 4-4/160 | 1 | с. Кубачи | улица Гаджибахмуда Магомедова | Нет данных в РК | 11 | 30
1406 | Дахадаевские РЭС | ПС Кубачи | 4 | ТП 4-4/160 | 1 | с. Кубачи | Магомед-Расула Расулова | д.78 | 11 | 31
1407 | Дахадаевские РЭС | ПС Кубачи | 4 | ТП 4-4/160 | 1 | с. Кубачи | улица Гаджибахмуда Магомедова | д.48 | 15 | 35
1408 | Дахадаевские РЭС | ПС Кубачи | 4 | ТП 4-4/160 | 1 | с. Кубачи | улица Гаджибахмуда Магомедова | д.47 | 15 | 36
1409 | Дахадаевские РЭС | ПС Кубачи | 4 | ТП 4-4/160 | 1 | с. Кубачи | улица Гаджибахмуда Магомедова | Нет данных в РК | 15 | 37
1410 | Дахадаевские РЭС | ПС Кубачи | 4 | ТП 4-4/160 | 1 | с. Кубачи | улица Гаджибахмуда Магомедова | д.31 | 2 | 6
1411 | Дахадаевские РЭС | ПС Кубачи | 4 | ТП 4-4/160 | 1 | с. Кубачи | улица Гаджибахмуда Магомедова | д.35 | 3 | 7
1412 | Дахадаевские РЭС | ПС Кубачи | 4 | ТП 4-4/160 | 1 | с. Кубачи | улица Гаджибахмуда Магомедова | Нет данных в РК | 3 | 8
1413 | Дахадаевские РЭС | ПС Кубачи | 4 | ТП 4-4/160 | 1 | с. Кубачи | улица Гаджибахмуда Магомедова | д.37 | 3 | 9
1414 | Дахадаевские РЭС | ПС Кубачи | 4 | ТП 4-4/160 | 1 | с. Кубачи | улица Гаджибахмуда Магомедова | д.38 | 5 | 15
1415 | Дахадаевские РЭС | ПС Кубачи | 4 | ТП 4-4/160 | 1 | с. Кубачи | улица Гаджибахмуда Магомедова | Нет данных в РК | 5 | 16
1416 | Дахадаевские РЭС | ПС Кубачи | 4 | ТП 4-4/160 | 1 | с. Кубачи | Магомед-Расула Расулова | д.80 | 11 | 32
1417 | Дахадаевские РЭС | ПС Кубачи | 4 | ТП 4-4/160 | 2 | с. Кубачи | улица Гаджибахмуда Магомедова | д.26 | 6 | 16
1418 | Дахадаевские РЭС | ПС Кубачи | 4 | ТП 4-4/160 | 2 | с. Кубачи | улица Гаджибахмуда Магомедова | д.24 | 7 | 24
1419 | Дахадаевские РЭС | ПС Кубачи | 4 | ТП 4-4/160 | 2 | с. Кубачи | улица Гаджибахмуда Магомедова | д.11 | 8 | 25
1420 | Дахадаевские РЭС | ПС Кубачи | 4 | ТП 4-4/160 | 2 | с. Кубачи | улица Гаджибахмуда Магомедова | д.17 | 8 | 26
1421 | Дахадаевские РЭС | ПС Кубачи | 4 | ТП 4-4/160 | 2 | с. Кубачи | улица Гаджибахмуда Магомедова | д.19 | 9 | 30
1422 | Дахадаевские РЭС | ПС Кубачи | 4 | ТП 4-4/160 | 2 | с. Кубачи | улица Гаджибахмуда Магомедова | Нет данных в РК | 9 | 31
1423 | Дахадаевские РЭС | ПС Кубачи | 4 | ТП 4-4/160 | 2 | с. Кубачи | улица Гаджибахмуда Магомедова | д. 16 | 10 | 32
1424 | Дахадаевские РЭС | ПС Кубачи | 4 | ТП 4-4/160 | 2 | с. Кубачи | улица Гаджибахмуда Магомедова | д.21 | 14 | 58
1425 | Дахадаевские РЭС | ПС Кубачи | 4 | ТП 4-4/160 | 2 | с. Кубачи | улица Абдула Алиева | д.60 | 15 | 69
1426 | Дахадаевские РЭС | ПС Кубачи | 4 | ТП 4-4/160 | 2 | с. Кубачи | улица Абдула Алиева | д.61 | 17 | 38
1427 | Дахадаевские РЭС | ПС Кубачи | 4 | ТП 4-4/160 | 1 | с. Кубачи | улица Гаджибахмуда Магомедова | д.43 | 1 | 3
1428 | Дахадаевские РЭС | ПС Кубачи | 4 | ТП 4-4/160 | 1 | с. Кубачи | улица Гаджибахмуда Магомедова | д.45 | 1 | 4
1429 | Дахадаевские РЭС | ПС Кубачи | 4 | ТП 4-4/160 | 1 | с. Кубачи | улица Гаджибахмуда Магомедова | Нет данных в РК | 1 | 5
1430 | Дахадаевские РЭС | ПС Кубачи | 4 | ТП 4-4/160 | 1 | с. Кубачи | улица Гаджибахмуда Магомедова | д.33 | 3 | 10
1431 | Дахадаевские РЭС | ПС Кубачи | 4 | ТП 4-4/160 | 1 | с. Кубачи | улица Гаджибахмуда Магомедова | Нет данных в РК | 3 | 11
1432 | Дахадаевские РЭС | ПС Кубачи | 4 | ТП 4-4/160 | 1 | с. Кубачи | улица Гаджибахмуда Магомедова | д.36 | 4 | 12
1433 | Дахадаевские РЭС | ПС Кубачи | 4 | ТП 4-4/160 | 1 | с. Кубачи | улица Гаджибахмуда Магомедова | д.34 | 4 | 13
1434 | Дахадаевские РЭС | ПС Кубачи | 4 | ТП 4-4/160 | 1 | с. Кубачи | улица Гаджибахмуда Магомедова | Нет данных в РК | 4 | 14
1435 | Дахадаевские РЭС | ПС Кубачи | 4 | ТП 4-4/160 | 1 | с. Кубачи | улица Гаджибахмуда Магомедова | д.41 | 5 | 17
1436 | Дахадаевские РЭС | ПС Кубачи | 4 | ТП 4-4/160 | 1 | с. Кубачи | улица Гаджибахмуда Магомедова | д.40 | 6 | 18
1437 | Дахадаевские РЭС | ПС Кубачи | 4 | ТП 4-4/160 | 1 | с. Кубачи | улица Гаджибахмуда Магомедова | д.42 | 6 | 19
1438 | Дахадаевские РЭС | ПС Кубачи | 4 | ТП 4-4/160 | 1 | с. Кубачи | улица Гаджибахмуда Магомедова | д.50 | 7 | 21
1439 | Дахадаевские РЭС | ПС Кубачи | 4 | ТП 4-4/160 | 1 | с. Кубачи | улица Гаджибахмуда Магомедова | Нет данных в РК | 7 | 22
1440 | Дахадаевские РЭС | ПС Кубачи | 4 | ТП 4-4/160 | 1 | с. Кубачи | улица Гаджибахмуда Магомедова | д.52 | 8 | 23
1441 | Дахадаевские РЭС | ПС Кубачи | 4 | ТП 4-4/160 | 1 | с. Кубачи | улица Гаджибахмуда Магомедова | д.54 | 8 | 24
1442 | Дахадаевские РЭС | ПС Кубачи | 4 | ТП 4-4/160 | 1 | с. Кубачи | улица Гаджибахмуда Магомедова | д.64 | 8 | 25
1443 | Дахадаевские РЭС | ПС Кубачи | 4 | ТП 4-4/160 | 1 | с. Кубачи | улица Гаджибахмуда Магомедова | Нет данных в РК | 9 | 26
1444 | Дахадаевские РЭС | ПС Кубачи | 4 | ТП 4-4/160 | 1 | с. Кубачи | улица Гаджибахмуда Магомедова | д.66 | 10 | 27
1445 | Дахадаевские РЭС | ПС Кубачи | 4 | ТП 4-4/160 | 1 | с. Кубачи | улица Гаджибахмуда Магомедова | д.68 | 10 | 28
1446 | Дахадаевские РЭС | ПС Кубачи | 4 | ТП 4-4/160 | 1 | с. Кубачи | Магомед-Расула Расулова | д.81 | 13 | 33
1447 | Дахадаевские РЭС | ПС Кубачи | 4 | ТП 4-4/160 | 1 | с. Кубачи | Магомед-Расула Расулова | д.82 | 13 | 34
1448 | Дахадаевские РЭС | ПС Кубачи | 4 | ТП 4-4/160 | 1 | с. Кубачи | улица Абдула Алиева | Нет данных в РК | 17 | 39
1449 | Дахадаевские РЭС | ПС Кубачи | 4 | ТП 4-4/160 | 2 | с. Кубачи | улица Гаджибахмуда Магомедова | д.20 | 3 | 1
1450 | Дахадаевские РЭС | ПС Кубачи | 4 | ТП 4-4/160 | 2 | с. Кубачи | улица Гаджибахмуда Магомедова | д.28 | 4 | 2
1451 | Дахадаевские РЭС | ПС Кубачи | 4 | ТП 4-4/160 | 2 | с. Кубачи | улица Гаджибахмуда Магомедова | д.32 | 4 | 3
1452 | Дахадаевские РЭС | ПС Кубачи | 4 | ТП 4-4/160 | 2 | с. Кубачи | улица Гаджибахмуда Магомедова | Нет данных в РК | 4 | 4
1453 | Дахадаевские РЭС | ПС Кубачи | 4 | ТП 4-4/160 | 2 | с. Кубачи | улица Гаджибахмуда Магомедова | д.29 | 4 | 5
1454 | Дахадаевские РЭС | ПС Кубачи | 4 | ТП 4-4/160 | 2 | с. Кубачи | улица Гаджибахмуда Магомедова | д.18 | 4 | 6
1455 | Дахадаевские РЭС | ПС Кубачи | 4 | ТП 4-4/160 | 2 | с. Кубачи | улица Гаджибахмуда Магомедова | д.27 | 4 | 7
1456 | Дахадаевские РЭС | ПС Кубачи | 4 | ТП 4-4/160 | 2 | с. Кубачи | улица Гаджибахмуда Магомедова | д.30 | 4 | 8
1457 | Дахадаевские РЭС | ПС Кубачи | 4 | ТП 4-4/160 | 2 | с. Кубачи | улица Гаджибахмуда Магомедова | Нет данных в РК | 4 | 9
1458 | Дахадаевские РЭС | ПС Кубачи | 4 | ТП 4-4/160 | 2 | с. Кубачи | улица Гаджибахмуда Магомедова | Нет данных в РК | 4 | 10
1459 | Дахадаевские РЭС | ПС Кубачи | 4 | ТП 4-4/160 | 2 | с. Кубачи | улица Гаджибахмуда Магомедова | Нет данных в РК | 4 | 11
1460 | Дахадаевские РЭС | ПС Кубачи | 4 | ТП 4-4/160 | 2 | с. Кубачи | улица Гаджибахмуда Магомедова | Нет данных в РК | 5 | 12
1461 | Дахадаевские РЭС | ПС Кубачи | 4 | ТП 4-4/160 | 2 | с. Кубачи | улица Гаджибахмуда Магомедова | д.22 | 6 | 13
1462 | Дахадаевские РЭС | ПС Кубачи | 4 | ТП 4-4/160 | 2 | с. Кубачи | улица Гаджибахмуда Магомедова | д.9 | 6 | 14
1463 | Дахадаевские РЭС | ПС Кубачи | 4 | ТП 4-4/160 | 2 | с. Кубачи | улица Гаджибахмуда Магомедова | Нет данных в РК | 6 | 15
1464 | Дахадаевские РЭС | ПС Кубачи | 4 | ТП 4-4/160 | 2 | с. Кубачи | улица Гаджибахмуда Магомедова | д.73 | 6 | 17
1465 | Дахадаевские РЭС | ПС Кубачи | 4 | ТП 4-4/160 | 2 | с. Кубачи | улица Гаджибахмуда Магомедова | д.23 | 7 | 18
1466 | Дахадаевские РЭС | ПС Кубачи | 4 | ТП 4-4/160 | 2 | с. Кубачи | улица Гаджибахмуда Магомедова | Нет данных в РК | 7 | 19
1467 | Дахадаевские РЭС | ПС Кубачи | 4 | ТП 4-4/160 | 2 | с. Кубачи | улица Гаджибахмуда Магомедова | Нет данных в РК | 7 | 20
1468 | Дахадаевские РЭС | ПС Кубачи | 4 | ТП 4-4/160 | 2 | с. Кубачи | улица Гаджибахмуда Магомедова | Нет данных в РК | 7 | 21
1469 | Дахадаевские РЭС | ПС Кубачи | 4 | ТП 4-4/160 | 2 | с. Кубачи | улица Гаджибахмуда Магомедова | д.74 | 7 | 22
1470 | Дахадаевские РЭС | ПС Кубачи | 4 | ТП 4-4/160 | 2 | с. Кубачи | улица Гаджибахмуда Магомедова | д.25 | 7 | 23
1471 | Дахадаевские РЭС | ПС Кубачи | 4 | ТП 4-4/160 | 2 | с. Кубачи | улица Гаджибахмуда Магомедова | д.14 | 9 | 27
1472 | Дахадаевские РЭС | ПС Кубачи | 4 | ТП 4-4/160 | 2 | с. Кубачи | улица Гаджибахмуда Магомедова | Нет данных в РК | 9 | 28
1473 | Дахадаевские РЭС | ПС Кубачи | 4 | ТП 4-4/160 | 2 | с. Кубачи | улица Гаджибахмуда Магомедова | Нет данных в РК | 9 | 29
1474 | Дахадаевские РЭС | ПС Кубачи | 4 | ТП 4-4/160 | 2 | с. Кубачи | улица Гаджибахмуда Магомедова | д.69 | 12 | 33
1475 | Дахадаевские РЭС | ПС Кубачи | 4 | ТП 4-4/160 | 2 | с. Кубачи | улица Абдула Алиева | д.80 | 12 | 34
1476 | Дахадаевские РЭС | ПС Кубачи | 4 | ТП 4-4/160 | 2 | с. Кубачи | улица Абдула Алиева | Нет данных в РК | 12 | 35
1477 | Дахадаевские РЭС | ПС Кубачи | 4 | ТП 4-4/160 | 2 | с. Кубачи | улица Абдула Алиева | д.72 | 12 | 36
1478 | Дахадаевские РЭС | ПС Кубачи | 4 | ТП 4-4/160 | 2 | с. Кубачи | улица Абдула Алиева | д.71 | 12 | 37
1479 | Дахадаевские РЭС | ПС Кубачи | 4 | ТП 4-4/160 | 2 | с. Кубачи | улица Абдула Алиева | Нет данных в РК | 12 | 38
1480 | Дахадаевские РЭС | ПС Кубачи | 4 | ТП 4-4/160 | 2 | с. Кубачи | улица Гаджибахмуда Магомедова | д.10 | 12 | 39
1481 | Дахадаевские РЭС | ПС Кубачи | 4 | ТП 4-4/160 | 2 | с. Кубачи | улица Гаджибахмуда Магомедова | Нет данных в РК | 13 | 40
1482 | Дахадаевские РЭС | ПС Кубачи | 4 | ТП 4-4/160 | 2 | с. Кубачи | улица Гаджибахмуда Магомедова | д.13 | 13 | 41
1483 | Дахадаевские РЭС | ПС Кубачи | 4 | ТП 4-4/160 | 2 | с. Кубачи | улица Гаджибахмуда Магомедова | д.4 | 13 | 42
1484 | Дахадаевские РЭС | ПС Кубачи | 4 | ТП 4-4/160 | 2 | с. Кубачи | улица Гаджибахмуда Магомедова | д.6 | 13 | 43
1485 | Дахадаевские РЭС | ПС Кубачи | 4 | ТП 4-4/160 | 2 | с. Кубачи | улица Гаджибахмуда Магомедова | д.5 | 13 | 44
1486 | Дахадаевские РЭС | ПС Кубачи | 4 | ТП 4-4/160 | 2 | с. Кубачи | улица Гаджибахмуда Магомедова | Нет данных в РК | 13 | 45
1487 | Дахадаевские РЭС | ПС Кубачи | 4 | ТП 4-4/160 | 2 | с. Кубачи | улица Гаджибахмуда Магомедова | д.2 | 13 | 46
1488 | Дахадаевские РЭС | ПС Кубачи | 4 | ТП 4-4/160 | 2 | с. Кубачи | улица Гаджибахмуда Магомедова | Нет данных в РК | 13 | 47
1489 | Дахадаевские РЭС | ПС Кубачи | 4 | ТП 4-4/160 | 2 | с. Кубачи | улица Гаджибахмуда Магомедова | д.3 | 13 | 48
1490 | Дахадаевские РЭС | ПС Кубачи | 4 | ТП 4-4/160 | 2 | с. Кубачи | улица Гаджибахмуда Магомедова | Нет данных в РК | 13 | 49
1491 | Дахадаевские РЭС | ПС Кубачи | 4 | ТП 4-4/160 | 2 | с. Кубачи | улица Гаджибахмуда Магомедова | д.8 | 14 | 50
1492 | Дахадаевские РЭС | ПС Кубачи | 4 | ТП 4-4/160 | 2 | с. Кубачи | улица Гаджибахмуда Магомедова | Нет данных в РК | 14 | 51
1493 | Дахадаевские РЭС | ПС Кубачи | 4 | ТП 4-4/160 | 2 | с. Кубачи | улица Гаджибахмуда Магомедова | д.7 | 14 | 52
1494 | Дахадаевские РЭС | ПС Кубачи | 4 | ТП 4-4/160 | 2 | с. Кубачи | улица Гаджибахмуда Магомедова | Нет данных в РК | 14 | 53
1495 | Дахадаевские РЭС | ПС Кубачи | 4 | ТП 4-4/160 | 2 | с. Кубачи | улица Абдула Алиева | д.67 | 14 | 54
1496 | Дахадаевские РЭС | ПС Кубачи | 4 | ТП 4-4/160 | 2 | с. Кубачи | улица Абдула Алиева | д.68 | 14 | 55
1497 | Дахадаевские РЭС | ПС Кубачи | 4 | ТП 4-4/160 | 2 | с. Кубачи | улица Абдула Алиева | д.69 | 14 | 56
1498 | Дахадаевские РЭС | ПС Кубачи | 4 | ТП 4-4/160 | 2 | с. Кубачи | улица Гаджибахмуда Магомедова | Нет данных в РК | 14 | 57
1499 | Дахадаевские РЭС | ПС Кубачи | 4 | ТП 4-4/160 | 2 | с. Кубачи | улица Гаджибахмуда Магомедова | Нет данных в РК | 15 | 59
1500 | Дахадаевские РЭС | ПС Кубачи | 4 | ТП 4-4/160 | 2 | с. Кубачи | улица Абдула Алиева | Нет данных в РК | 15 | 60
1501 | Дахадаевские РЭС | ПС Кубачи | 4 | ТП 4-4/160 | 2 | с. Кубачи | улица Абдула Алиева | Нет данных в РК | 15 | 61
1502 | Дахадаевские РЭС | ПС Кубачи | 4 | ТП 4-4/160 | 2 | с. Кубачи | улица Гаджибахмуда Магомедова | Нет данных в РК | 15 | 62
1503 | Дахадаевские РЭС | ПС Кубачи | 4 | ТП 4-4/160 | 2 | с. Кубачи | улица Гаджибахмуда Магомедова | Нет данных в РК | 15 | 63
1504 | Дахадаевские РЭС | ПС Кубачи | 4 | ТП 4-4/160 | 2 | с. Кубачи | улица Абдула Алиева | д.66 | 15 | 64
1505 | Дахадаевские РЭС | ПС Кубачи | 4 | ТП 4-4/160 | 2 | с. Кубачи | улица Абдула Алиева | Нет данных в РК | 15 | 65
1506 | Дахадаевские РЭС | ПС Кубачи | 4 | ТП 4-4/160 | 2 | с. Кубачи | улица Абдула Алиева | Нет данных в РК | 15 | 66
1507 | Дахадаевские РЭС | ПС Кубачи | 4 | ТП 4-4/160 | 2 | с. Кубачи | улица Абдула Алиева | Нет данных в РК | 15 | 67
1508 | Дахадаевские РЭС | ПС Кубачи | 4 | ТП 4-4/160 | 2 | с. Кубачи | улица Абдула Алиева | Нет данных в РК | 15 | 68
1509 | Дахадаевские РЭС | ПС Кубачи | 4 | ТП 4-4/160 | 2 | с. Кубачи | улица Абдула Алиева | Нет данных в РК | 16 | 70
1510 | Дахадаевские РЭС | ПС Кубачи | 4 | ТП 4-4/160 | 2 | с. Кубачи | улица Абдула Алиева | Нет данных в РК | 16 | 71
1511 | Дахадаевские РЭС | ПС Кубачи | 4 | ТП 4-4/160 | 2 | с. Кубачи | улица Абдула Алиева | д.79 | 17 | 72
1512 | Дахадаевские РЭС | ПС Кубачи | 4 | ТП 4-4/160 | 2 | с. Кубачи | улица Абдула Алиева | Нет данных в РК | 17 | 73
1513 | Дахадаевские РЭС | ПС Кубачи | 4 | ТП 4-4/160 | 2 | с. Кубачи | Улица Абакарова Абакара Ибрагимовича | Нет данных в РК | 17 | 74
1514 | Дахадаевские РЭС | ПС Кубачи | 4 | ТП 4-4/160 | 2 | с. Кубачи | улица Абдула Алиева | д.83 | 17 | 75
1515 | Дахадаевские РЭС | ПС Кубачи | 4 | ТП 4-4/160 | 2 | с. Кубачи | Улица Абакарова Абакара Ибрагимовича | Нет данных в РК | 18 | 76
1516 | Дахадаевские РЭС | ПС Кубачи | 4 | ТП 4-4/160 | 2 | с. Кубачи | улица Абдула Алиева | Нет данных в РК | 18 | 77
1517 | Дахадаевские РЭС | ПС Кубачи | 4 | ТП 4-4/160 | 2 | с. Кубачи | улица Гаджибахмуда Магомедова | Нет данных в РК | 19 | 78
1518 | Дахадаевские РЭС | ПС Кубачи | 4 | ТП 4-4/160 | 2 | с. Кубачи | улица Абдула Алиева | Нет данных в РК | 19 | 79
1519 | Дахадаевские РЭС | ПС Кубачи | 4 | ТП 4-4/160 | 2 | с. Кубачи | улица Гаджибахмуда Магомедова | д.2-3 | 19 | 80
1520 | Дахадаевские РЭС | ПС Кубачи | 4 | ТП 4-4/160 | 2 | с. Кубачи | улица Гаджибахмуда Магомедова | д.1 | 19 | 81
1521 | Дахадаевские РЭС | ПС Кубачи | 4 | ТП 4-4/160 | 2 | с. Кубачи | улица Гаджибахмуда Магомедова | Нет данных в РК | 19 | 82
1522 | Дахадаевские РЭС | ПС Кубачи | 4 | ТП 4-4/160 | 2 | с. Кубачи | улица Абдула Алиева | д.56 | 19 | 83
1523 | Дахадаевские РЭС | ПС Кубачи | 4 | ТП 4-4/160 | 2 | с. Кубачи | улица Гаджибахмуда Магомедова | Нет данных в РК | 19 | 84
1524 | Дахадаевские РЭС | ПС Кубачи | 4 | ТП 4-4/160 | 2 | с. Кубачи | улица Абдула Алиева | Нет данных в РК | 19 | 85
1525 | Дахадаевские РЭС | ПС Кубачи | 4 | ТП 4-4/160 | 2 | с. Кубачи | улица Абдула Алиева | д.64 | 19 | 86
1526 | Дахадаевские РЭС | ПС Кубачи | 4 | ТП 4-4/160 | 2 | с. Кубачи | улица Гаджибахмуда Магомедова | Нет данных в РК | 20 | 87
1527 | Дахадаевские РЭС | ПС Кубачи | 4 | ТП 4-4/160 | 2 | с. Кубачи | улица Гаджибахмуда Магомедова | Нет данных в РК | 20 | 88
1528 | Дахадаевские РЭС | ПС Кубачи | 4 | ТП 4-4/160 | 2 | с. Кубачи | улица Гаджибахмуда Магомедова | Нет данных в РК | 20 | 89
1529 | Дахадаевские РЭС | ПС Кубачи | 4 | ТП 4-4/160 | 2 | с. Кубачи | улица Гаджибахмуда Магомедова | Нет данных в РК | 20 | 90
1530 | Дахадаевские РЭС | ПС Кубачи | 4 | ТП 4-4/160 | 2 | с. Кубачи | улица Абдула Алиева | д.57 | 20 | 91
1531 | Дахадаевские РЭС | ПС Кубачи | 4 | ТП 4-4/160 | 2 | с. Кубачи | улица Абдула Алиева | д.59 | 20 | 92
1532 | Дахадаевские РЭС | ПС Кубачи | 4 | ТП 4-4/160 | 2 | с. Кубачи | улица Абдула Алиева | Нет данных в РК | 20 | 93
1533 | Дахадаевские РЭС | ПС Кубачи | 4 | ТП 4-4/160 | 2 | с. Кубачи | улица Абдула Алиева | д.55 | 21 | 94
1534 | Дахадаевские РЭС | ПС Кубачи | 4 | ТП 4-4/160 | 2 | с. Кубачи | улица Абдула Алиева | д.53 | 21 | 95
1535 | Дахадаевские РЭС | ПС Кубачи | 4 | ТП 4-4/160 | 2 | с. Кубачи | улица Абдула Алиева | д.62 | 22 | 96
1536 | Дахадаевские РЭС | ПС Кубачи | 4 | ТП 4-4/160 | 2 | с. Кубачи | улица Абдула Алиева | д.65 | 22 | 97
1537 | Дахадаевские РЭС | ПС Кубачи | 4 | ТП 4-4/160 | 2 | с. Кубачи | улица Гаджибахмуда Магомедова | Нет данных в РК | 22 | 98
1538 | Дахадаевские РЭС | ПС Кубачи | 4 | ТП 4-4/160 | 2 | с. Кубачи | улица Гаджибахмуда Магомедова | Нет данных в РК | 23 | 99
1539 | Дахадаевские РЭС | ПС Кубачи | 4 | ТП 4-4/160 | 2 | с. Кубачи | улица Гаджибахмуда Магомедова | Нет данных в РК | 23 | 100
1540 | Дахадаевские РЭС | ПС Кубачи | 4 | ТП 4-4/160 | 2 | с. Кубачи | улица Абдула Алиева | Нет данных в РК | 23 | 101
1541 | Дахадаевские РЭС | ПС Кубачи | 4 | ТП 4-4/160 | 2 | с. Кубачи | улица Абдула Алиева | д.24-25 | 23 | 102
1542 | Дахадаевские РЭС | ПС Кубачи | 4 | ТП 4-4/160 | 2 | с. Кубачи | улица Абдула Алиева | д.41 | 23 | 103
1543 | Дахадаевские РЭС | ПС Кубачи | 4 | ТП 4-4/160 | 2 | с. Кубачи | улица Абдула Алиева | д.50 | 23 | 104
1544 | Дахадаевские РЭС | ПС Кубачи | 4 | ТП 4-4/160 | 2 | с. Кубачи | улица Гаджибахмуда Магомедова | Нет данных в РК | 23 | 105
1545 | Дахадаевские РЭС | ПС Кубачи | 4 | ТП 4-4/160 | 2 | с. Кубачи | улица Гаджибахмуда Магомедова | Нет данных в РК | 23 | 106
1546 | Дахадаевские РЭС | ПС Кубачи | 4 | ТП 4-4/160 | 2 | с. Кубачи | улица Абдула Алиева | д.46 | 24 | 107
1547 | Дахадаевские РЭС | ПС Кубачи | 4 | ТП 4-4/160 | 2 | с. Кубачи | улица Абдула Алиева | Нет данных в РК | 24 | 108
1548 | Дахадаевские РЭС | ПС Кубачи | 4 | ТП 4-4/160 | 2 | с. Кубачи | улица Абдула Алиева | д.33 | 24 | 109
1549 | Дахадаевские РЭС | ПС Кубачи | 4 | ТП 4-4/160 | 2 | с. Кубачи | улица Абдула Алиева | д.39 | 24 | 110
1550 | Дахадаевские РЭС | ПС Кубачи | 4 | ТП 4-4/160 | 2 | с. Кубачи | улица Абдула Алиева | д.21 | 24 | 111
1551 | Дахадаевские РЭС | ПС Кубачи | 4 | ТП 4-4/160 | 2 | с. Кубачи | улица Абдула Алиева | д.22 | 24 | 112
1552 | Дахадаевские РЭС | ПС Кубачи | 4 | ТП 4-4/160 | 2 | с. Кубачи | улица Абдула Алиева | Нет данных в РК | 24 | 113
1553 | Дахадаевские РЭС | ПС Кубачи | 4 | ТП 4-4/160 | 2 | с. Кубачи | улица Абдула Алиева | Нет данных в РК | 24 | 114
1554 | Дахадаевские РЭС | ПС Кубачи | 4 | ТП 4-4/160 | 2 | с. Кубачи | улица Абдула Алиева | д.32 | 24 | 115
1555 | Дахадаевские РЭС | ПС Кубачи | 4 | ТП 4-4/160 | 2 | с. Кубачи | улица Абдула Алиева | Нет данных в РК | 24 | 116
1556 | Дахадаевские РЭС | ПС Кубачи | 4 | ТП 4-4/160 | 2 | с. Кубачи | улица Абдула Алиева | д.36 | 24 | 117
1557 | Дахадаевские РЭС | ПС Кубачи | 4 | ТП 4-4/160 | 2 | с. Кубачи | улица Абдула Алиева | Нет данных в РК | 24 | 118
1558 | Дахадаевские РЭС | ПС Кубачи | 4 | ТП 4-4/160 | 2 | с. Кубачи | улица Абдула Алиева | д.26 | 24 | 119
1559 | Дахадаевские РЭС | ПС Кубачи | 4 | ТП 4-4/160 | 2 | с. Кубачи | улица Гаджибахмуда Магомедова | Нет данных в РК | 25 | 120
1560 | Дахадаевские РЭС | ПС Кубачи | 4 | ТП 4-4/160 | 2 | с. Кубачи | улица Гаджибахмуда Магомедова | Нет данных в РК | 25 | 121
1561 | Дахадаевские РЭС | ПС Кубачи | 4 | ТП 4-4/160 | 2 | с. Кубачи | улица Гаджибахмуда Магомедова | Нет данных в РК | 25 | 122
1562 | Дахадаевские РЭС | ПС Кубачи | 4 | ТП 4-4/160 | 2 | с. Кубачи | улица Гаджибахмуда Магомедова | Нет данных в РК | 25 | 123
1563 | Дахадаевские РЭС | ПС Кубачи | 4 | ТП 4-4/160 | 2 | с. Кубачи | улица Гаджибахмуда Магомедова | Нет данных в РК | 26 | 124
1564 | Дахадаевские РЭС | ПС Кубачи | 4 | ТП 4-4/160 | 2 | с. Кубачи | улица Гаджибахмуда Магомедова | Нет данных в РК | 26 | 125
1565 | Дахадаевские РЭС | ПС Кубачи | 4 | ТП 4-4/160 | 2 | с. Кубачи | улица Гаджибахмуда Магомедова | д.15 | 26 | 126
1566 | Дахадаевские РЭС | ПС Кубачи | 4 | ТП 4-4/160 | 2 | с. Кубачи | улица Гаджибахмуда Магомедова | Нет данных в РК | 26 | 127
1567 | Дахадаевские РЭС | ПС Кубачи | 4 | ТП 4-4/160 | 2 | с. Кубачи | улица Гаджибахмуда Магомедова | д.16 | 26 | 128
1568 | Дахадаевские РЭС | ПС Кубачи | 4 | ТП 4-4/160 | 2 | с. Кубачи | улица Гаджибахмуда Магомедова | Нет данных в РК | 26 | 129
1569 | Дахадаевские РЭС | ПС Кубачи | 4 | ТП 4-4/160 | 2 | с. Кубачи | улица Гаджибахмуда Магомедова | Нет данных в РК | 27 | 130
1570 | Дахадаевские РЭС | ПС Кубачи | 4 | ТП 4-4/160 | 2 | с. Кубачи | улица Гаджибахмуда Магомедова | Нет данных в РК | 27 | 131
1571 | Дахадаевские РЭС | ПС Кубачи | 4 | ТП 4-4/160 | 2 | с. Кубачи | улица Гаджибахмуда Магомедова | Нет данных в РК | 27 | 132
1572 | Дахадаевские РЭС | ПС Кубачи | 4 | ТП 4-4/160 | 2 | с. Кубачи | улица Гаджибахмуда Магомедова | Нет данных в РК | 27 | 133
1573 | Дахадаевские РЭС | ПС Кубачи | 4 | ТП 4-4/160 | 2 | с. Кубачи | улица Гаджибахмуда Магомедова | Нет данных в РК | 28 | 134
1574 | Дахадаевские РЭС | ПС Кубачи | 4 | ТП 4-4/160 | 2 | с. Кубачи | улица Расула Алиханова | д.69 | 29 | 135
1575 | Дахадаевские РЭС | ПС Кубачи | 4 | ТП 4-4/160 | 2 | с. Кубачи | улица Расула Алиханова | д.68 | 29 | 136
1576 | Дахадаевские РЭС | ПС Кубачи | 4 | ТП 4-4/160 | 2 | с. Кубачи | улица Расула Алиханова | д. 64 | 29 | 137
1577 | Дахадаевские РЭС | ПС Кубачи | 4 | ТП 4-4/160 | 2 | с. Кубачи | улица Расула Алиханова | Нет данных в РК | 29 | 138
1578 | Дахадаевские РЭС | ПС Кубачи | 4 | ТП 4-4/160 | 2 | с. Кубачи | улица Гаджибахмуда Магомедова | д. 41 | 29 | 139
1579 | Дахадаевские РЭС | ПС Кубачи | 4 | ТП 4-4/160 | 2 | с. Кубачи | улица Гаджибахмуда Магомедова | Нет данных в РК | 29 | 140
1580 | Дахадаевские РЭС | ПС Кубачи | 4 | ТП 4-4/160 | 2 | с. Кубачи | улица Гаджибахмуда Магомедова | д. 19 | 29 | 141
1581 | Дахадаевские РЭС | ПС Кубачи | 4 | ТП 4-4/160 | 2 | с. Кубачи | улица Гаджибахмуда Магомедова | д. 18 | 29 | 142
1582 | Дахадаевские РЭС | ПС Кубачи | 4 | ТП 4-4/160 | 2 | с. Кубачи | улица Юсупа Шамова | д. 70 | 29 | 143
1583 | Дахадаевские РЭС | ПС Кубачи | 4 | ТП 4-4/160 | 2 | с. Кубачи | улица Гаджибахмуда Магомедова | Нет данных в РК | 29 | 144
1584 | Дахадаевские РЭС | ПС Кубачи | 4 | ТП 4-4/160 | 1 | с. Кубачи | улица Гаджибахмуда Магомедова | Нет данных в РК | 0 | 1
1585 | Дахадаевские РЭС | ПС Кубачи | 4 | ТП 4-5/160 | 1 | с. Кубачи | Центральная улица | нет данных в РК | 2 | 1
1586 | Дахадаевские РЭС | ПС Кубачи | 4 | ТП 4-5/160 | 1 | с. Кубачи | улица Манабы Магомедовой | нет данных в РК | 2 | 3
1587 | Дахадаевские РЭС | ПС Кубачи | 4 | ТП 4-5/160 | 1 | с. Кубачи | Центральная улица | нет данных в РК | 5 | 7
1588 | Дахадаевские РЭС | ПС Кубачи | 4 | ТП 4-5/160 | 1 | с. Кубачи | улица Набигулла Саидова | д.17 | 6 | 9
1589 | Дахадаевские РЭС | ПС Кубачи | 4 | ТП 4-5/160 | 1 | с. Кубачи | улица Набигулла Саидова | д.43 | 8 | 10
1590 | Дахадаевские РЭС | ПС Кубачи | 4 | ТП 4-5/160 | 1 | с. Кубачи | улица Набигулла Саидова | д.46 | 9 | 12
1591 | Дахадаевские РЭС | ПС Кубачи | 4 | ТП 4-5/160 | 1 | с. Кубачи | улица Набигулла Саидова | д.38 | 11 | 14
1592 | Дахадаевские РЭС | ПС Кубачи | 4 | ТП 4-5/160 | 1 | с. Кубачи | улица Набигулла Саидова | нет данных в РК | 11 | 15
1593 | Дахадаевские РЭС | ПС Кубачи | 4 | ТП 4-5/160 | 1 | с. Кубачи | улица Набигулла Саидова | д.56 | 13 | 19
1594 | Дахадаевские РЭС | ПС Кубачи | 4 | ТП 4-5/160 | 1 | с. Кубачи | улица Набигулла Саидова | д.72 | 14 | 20
1595 | Дахадаевские РЭС | ПС Кубачи | 4 | ТП 4-5/160 | 1 | с. Кубачи | улица Набигулла Саидова | д.62 | 14 | 22
1596 | Дахадаевские РЭС | ПС Кубачи | 4 | ТП 4-5/160 | 1 | с. Кубачи | улица Набигулла Саидова | д.67 | 15 | 23
1597 | Дахадаевские РЭС | ПС Кубачи | 4 | ТП 4-5/160 | 1 | с. Кубачи | улица Набигулла Саидова | д.60 | 17 | 29
1598 | Дахадаевские РЭС | ПС Кубачи | 4 | ТП 4-5/160 | 1 | с. Кубачи | улица Набигулла Саидова | д.71 | 18 | 30
1599 | Дахадаевские РЭС | ПС Кубачи | 4 | ТП 4-5/160 | 1 | с. Кубачи | улица Набигулла Саидова | д.73 | 22 | 32
1600 | Дахадаевские РЭС | ПС Кубачи | 4 | ТП 4-5/160 | 1 | с. Кубачи | улица Набигулла Саидова | д.75 | 23 | 33
1601 | Дахадаевские РЭС | ПС Кубачи | 4 | ТП 4-5/160 | 1 | с. Кубачи | улица Набигулла Саидова | д.64 | 24 | 34
1602 | Дахадаевские РЭС | ПС Кубачи | 4 | ТП 4-5/160 | 1 | с. Кубачи | улица Набигулла Саидова | нет данных в РК | 25 | 35
1603 | Дахадаевские РЭС | ПС Кубачи | 4 | ТП 4-5/160 | 1 | с. Кубачи | улица Набигулла Саидова | д.51 | 25 | 36
1604 | Дахадаевские РЭС | ПС Кубачи | 4 | ТП 4-5/160 | 1 | с. Кубачи | улица Набигулла Саидова | д.36 | 27 | 38
1605 | Дахадаевские РЭС | ПС Кубачи | 4 | ТП 4-5/160 | 1 | с. Кубачи | Центральная улица | д.68 | 29 | 40
1606 | Дахадаевские РЭС | ПС Кубачи | 4 | ТП 4-5/160 | 1 | с. Кубачи | улица Набигулла Саидова | нет данных в РК | 29 | 42
1607 | Дахадаевские РЭС | ПС Кубачи | 4 | ТП 4-5/160 | 1 | с. Кубачи | Центральная улица | д.19 | 29 | 43
1608 | Дахадаевские РЭС | ПС Кубачи | 4 | ТП 4-5/160 | 1 | с. Кубачи | Центральная улица | д.64 | 30 | 46
1609 | Дахадаевские РЭС | ПС Кубачи | 4 | ТП 4-5/160 | 1 | с. Кубачи | Центральная улица | д.66 | 30 | 47
1610 | Дахадаевские РЭС | ПС Кубачи | 4 | ТП 4-5/160 | 1 | с. Кубачи | Центральная улица | д.63 | 31 | 50
1611 | Дахадаевские РЭС | ПС Кубачи | 4 | ТП 4-5/160 | 1 | с. Кубачи | Центральная улица | нет данных в РК | 32 | 55
1612 | Дахадаевские РЭС | ПС Кубачи | 4 | ТП 4-5/160 | 1 | с. Кубачи | улица Набигулла Саидова | д.31 | 33 | 57
1613 | Дахадаевские РЭС | ПС Кубачи | 4 | ТП 4-5/160 | 1 | с. Кубачи | улица Набигулла Саидова | д.9 | 34 | 61
1614 | Дахадаевские РЭС | ПС Кубачи | 4 | ТП 4-5/160 | 1 | с. Кубачи | улица Набигулла Саидова | д.11 | 34 | 62
1615 | Дахадаевские РЭС | ПС Кубачи | 4 | ТП 4-5/160 | 1 | с. Кубачи | улица Набигулла Саидова | д.33 | 35 | 64
1616 | Дахадаевские РЭС | ПС Кубачи | 4 | ТП 4-5/160 | 1 | с. Кубачи | улица Набигулла Саидова | нет данных в РК | 35 | 65
1617 | Дахадаевские РЭС | ПС Кубачи | 4 | ТП 4-5/160 | 1 | с. Кубачи | улица Набигулла Саидова | д.20 | 35 | 66
1618 | Дахадаевские РЭС | ПС Кубачи | 4 | ТП 4-5/160 | 1 | с. Кубачи | Центральная улица | нет данных в РК | 36 | 68
1619 | Дахадаевские РЭС | ПС Кубачи | 4 | ТП 4-5/160 | 1 | с. Кубачи | Центральная улица | д.56 | 36 | 69
1620 | Дахадаевские РЭС | ПС Кубачи | 4 | ТП 4-5/160 | 1 | с. Кубачи | улица Набигулла Саидова | д.40 | 38 | 70
1621 | Дахадаевские РЭС | ПС Кубачи | 4 | ТП 4-5/160 | 1 | с. Кубачи | улица Набигулла Саидова | д.39 | 40 | 72
1622 | Дахадаевские РЭС | ПС Кубачи | 4 | ТП 4-5/160 | 1 | с. Кубачи | улица Набигулла Саидова | д.4 | 40 | 73
1623 | Дахадаевские РЭС | ПС Кубачи | 4 | ТП 4-5/160 | 1 | с. Кубачи | улица Манабы Магомедовой | д.93 | 45 | 80
1624 | Дахадаевские РЭС | ПС Кубачи | 4 | ТП 4-5/160 | 1 | с. Кубачи | улица Манабы Магомедовой | д.90 | 46 | 81
1625 | Дахадаевские РЭС | ПС Кубачи | 4 | ТП 4-5/160 | 2 | с. Кубачи | улица Манабы Магомедовой | нет данных в РК | 2 | 2
1626 | Дахадаевские РЭС | ПС Кубачи | 4 | ТП 4-5/160 | 2 | с. Кубачи | улица Манабы Магомедовой | д.36 | 3 | 4
1627 | Дахадаевские РЭС | ПС Кубачи | 4 | ТП 4-5/160 | 2 | с. Кубачи | улица Манабы Магомедовой | нет данных в РК | 3 | 6
1628 | Дахадаевские РЭС | ПС Кубачи | 4 | ТП 4-5/160 | 2 | с. Кубачи | улица Гаджибахмуда Магомедова | д.76 | 4 | 7
1629 | Дахадаевские РЭС | ПС Кубачи | 4 | ТП 4-5/160 | 2 | с. Кубачи | улица Гаджибахмуда Магомедова | д.75 | 4 | 8
1630 | Дахадаевские РЭС | ПС Кубачи | 4 | ТП 4-5/160 | 2 | с. Кубачи | улица Гаджибахмуда Магомедова | д.69 | 5 | 9
1631 | Дахадаевские РЭС | ПС Кубачи | 4 | ТП 4-5/160 | 2 | с. Кубачи | улица Гаджибахмуда Магомедова | д.71 | 5 | 10
1632 | Дахадаевские РЭС | ПС Кубачи | 4 | ТП 4-5/160 | 2 | с. Кубачи | улица Гаджибахмуда Магомедова | д.66-67-68 | 6 | 13
1633 | Дахадаевские РЭС | ПС Кубачи | 4 | ТП 4-5/160 | 2 | с. Кубачи | улица Манабы Магомедовой | д.25 | 6 | 14
1634 | Дахадаевские РЭС | ПС Кубачи | 4 | ТП 4-5/160 | 2 | с. Кубачи | улица Гаджибахмуда Магомедова | нет данных в РК | 6 | 15
1635 | Дахадаевские РЭС | ПС Кубачи | 4 | ТП 4-5/160 | 2 | с. Кубачи | улица Расула Алиханова | нет данных в РК | 6 | 16
1636 | Дахадаевские РЭС | ПС Кубачи | 4 | ТП 4-5/160 | 2 | с. Кубачи | улица Гаджибахмуда Магомедова | нет данных в РК | 6 | 20
1637 | Дахадаевские РЭС | ПС Кубачи | 4 | ТП 4-5/160 | 2 | с. Кубачи | улица Манабы Магомедовой | д.35 | 7 | 23
1638 | Дахадаевские РЭС | ПС Кубачи | 4 | ТП 4-5/160 | 2 | с. Кубачи | улица Манабы Магомедовой | д.34 | 7 | 25
1639 | Дахадаевские РЭС | ПС Кубачи | 4 | ТП 4-5/160 | 2 | с. Кубачи | улица Манабы Магомедовой | д.33 | 7 | 26
1640 | Дахадаевские РЭС | ПС Кубачи | 4 | ТП 4-5/160 | 2 | с. Кубачи | Центральная улица | д.40 | 8 | 27
1641 | Дахадаевские РЭС | ПС Кубачи | 4 | ТП 4-5/160 | 2 | с. Кубачи | Центральная улица | нет данных в РК | 8 | 28
1642 | Дахадаевские РЭС | ПС Кубачи | 4 | ТП 4-5/160 | 2 | с. Кубачи | Центральная улица | д.57 | 9 | 33
1643 | Дахадаевские РЭС | ПС Кубачи | 4 | ТП 4-5/160 | 2 | с. Кубачи | улица Манабы Магомедовой | д.86 | 11 | 38
1644 | Дахадаевские РЭС | ПС Кубачи | 4 | ТП 4-5/160 | 2 | с. Кубачи | улица Манабы Магомедовой | нет данных в РК | 11 | 39
1645 | Дахадаевские РЭС | ПС Кубачи | 4 | ТП 4-5/160 | 2 | с. Кубачи | улица Манабы Магомедовой | нет данных в РК | 11 | 40
1646 | Дахадаевские РЭС | ПС Кубачи | 4 | ТП 4-5/160 | 2 | с. Кубачи | улица Манабы Магомедовой | д.29 | 11 | 41
1647 | Дахадаевские РЭС | ПС Кубачи | 4 | ТП 4-5/160 | 2 | с. Кубачи | улица Манабы Магомедовой | нет данных в РК | 11 | 43
1648 | Дахадаевские РЭС | ПС Кубачи | 4 | ТП 4-5/160 | 2 | с. Кубачи | улица Манабы Магомедовой | нет данных в РК | 11 | 44
1649 | Дахадаевские РЭС | ПС Кубачи | 4 | ТП 4-5/160 | 2 | с. Кубачи | улица Манабы Магомедовой | д.83 | 12 | 49
1650 | Дахадаевские РЭС | ПС Кубачи | 4 | ТП 4-5/160 | 2 | с. Кубачи | улица Манабы Магомедовой | д.23 | 13 | 50
1651 | Дахадаевские РЭС | ПС Кубачи | 4 | ТП 4-5/160 | 2 | с. Кубачи | улица Манабы Магомедовой | д.21 | 13 | 51
1652 | Дахадаевские РЭС | ПС Кубачи | 4 | ТП 4-5/160 | 2 | с. Кубачи | улица Манабы Магомедовой | нет данных в РК | 13 | 52
1653 | Дахадаевские РЭС | ПС Кубачи | 4 | ТП 4-5/160 | 2 | с. Кубачи | улица Гаджибахмуда Магомедова | нет данных в РК | 16 | 59
1654 | Дахадаевские РЭС | ПС Кубачи | 4 | ТП 4-5/160 | 2 | с. Кубачи | улица Манабы Магомедовой | нет данных в РК | 23 | 90
1655 | Дахадаевские РЭС | ПС Кубачи | 4 | ТП 4-5/160 | 2 | с. Кубачи | Центральная улица | нет данных в РК | 24 | 94
1656 | Дахадаевские РЭС | ПС Кубачи | 4 | ТП 4-5/160 | 1 | с. Кубачи | Центральная улица | нет данных в РК | 33 | 56
1657 | Дахадаевские РЭС | ПС Кубачи | 4 | ТП 4-5/160 | 1 | с. Кубачи | улица Гаджибахмуда Магомедова | д.70 | 47 | 82
1658 | Дахадаевские РЭС | ПС Кубачи | 4 | ТП 4-5/160 | 2 | с. Кубачи | улица Расула Алиханова | д.63 | 6 | 17
1659 | Дахадаевские РЭС | ПС Кубачи | 4 | ТП 4-5/160 | 1 | с. Кубачи | улица Манабы Магомедовой | д.37 | 2 | 2
1660 | Дахадаевские РЭС | ПС Кубачи | 4 | ТП 4-5/160 | 1 | с. Кубачи | Центральная улица | нет данных в РК | 3 | 4
1661 | Дахадаевские РЭС | ПС Кубачи | 4 | ТП 4-5/160 | 1 | с. Кубачи | Центральная улица | нет данных в РК | 3 | 5
1662 | Дахадаевские РЭС | ПС Кубачи | 4 | ТП 4-5/160 | 1 | с. Кубачи | Центральная улица | д.13 | 4 | 6
1663 | Дахадаевские РЭС | ПС Кубачи | 4 | ТП 4-5/160 | 1 | с. Кубачи | улица Набигулла Саидова | д.16 | 6 | 8
1664 | Дахадаевские РЭС | ПС Кубачи | 4 | ТП 4-5/160 | 1 | с. Кубачи | улица Набигулла Саидова | д.32 | 9 | 11
1665 | Дахадаевские РЭС | ПС Кубачи | 4 | ТП 4-5/160 | 1 | с. Кубачи | улица Набигулла Саидова | д.54 | 10 | 13
1666 | Дахадаевские РЭС | ПС Кубачи | 4 | ТП 4-5/160 | 1 | с. Кубачи | улица Набигулла Саидова | д.59 | 12 | 16
1667 | Дахадаевские РЭС | ПС Кубачи | 4 | ТП 4-5/160 | 1 | с. Кубачи | улица Набигулла Саидова | д.58 | 13 | 17
1668 | Дахадаевские РЭС | ПС Кубачи | 4 | ТП 4-5/160 | 1 | с. Кубачи | улица Набигулла Саидова | д.57 | 13 | 18
1669 | Дахадаевские РЭС | ПС Кубачи | 4 | ТП 4-5/160 | 1 | с. Кубачи | улица Набигулла Саидова | д.63 | 14 | 21
1670 | Дахадаевские РЭС | ПС Кубачи | 4 | ТП 4-5/160 | 1 | с. Кубачи | улица Набигулла Саидова | д.68 | 15 | 24
1671 | Дахадаевские РЭС | ПС Кубачи | 4 | ТП 4-5/160 | 1 | с. Кубачи | улица Набигулла Саидова | д.61 | 16 | 25
1672 | Дахадаевские РЭС | ПС Кубачи | 4 | ТП 4-5/160 | 1 | с. Кубачи | улица Набигулла Саидова | нет данных в РК | 16 | 26
1673 | Дахадаевские РЭС | ПС Кубачи | 4 | ТП 4-5/160 | 1 | с. Кубачи | улица Набигулла Саидова | нет данных в РК | 17 | 27
1674 | Дахадаевские РЭС | ПС Кубачи | 4 | ТП 4-5/160 | 1 | с. Кубачи | улица Набигулла Саидова | д.55 | 17 | 28
1675 | Дахадаевские РЭС | ПС Кубачи | 4 | ТП 4-5/160 | 1 | с. Кубачи | улица Набигулла Саидова | д.70 | 19 | 31
1676 | Дахадаевские РЭС | ПС Кубачи | 4 | ТП 4-5/160 | 1 | с. Кубачи | улица Набигулла Саидова | д.50 | 26 | 37
1677 | Дахадаевские РЭС | ПС Кубачи | 4 | ТП 4-5/160 | 1 | с. Кубачи | улица Набигулла Саидова | д.30 | 28 | 39
1678 | Дахадаевские РЭС | ПС Кубачи | 4 | ТП 4-5/160 | 1 | с. Кубачи | улица Набигулла Саидова | д.69 | 29 | 41
1679 | Дахадаевские РЭС | ПС Кубачи | 4 | ТП 4-5/160 | 1 | с. Кубачи | улица Набигулла Саидова | д.27 | 29 | 44
1680 | Дахадаевские РЭС | ПС Кубачи | 4 | ТП 4-5/160 | 1 | с. Кубачи | улица Набигулла Саидова | д.41 | 29 | 45
1681 | Дахадаевские РЭС | ПС Кубачи | 4 | ТП 4-5/160 | 1 | с. Кубачи | Центральная улица | д.62 | 31 | 48
1682 | Дахадаевские РЭС | ПС Кубачи | 4 | ТП 4-5/160 | 1 | с. Кубачи | Центральная улица | нет данных в РК | 31 | 49
1683 | Дахадаевские РЭС | ПС Кубачи | 4 | ТП 4-5/160 | 1 | с. Кубачи | Центральная улица | д.65 | 31 | 51
1684 | Дахадаевские РЭС | ПС Кубачи | 4 | ТП 4-5/160 | 1 | с. Кубачи | улица Набигулла Саидова | д.37 | 32 | 52
1685 | Дахадаевские РЭС | ПС Кубачи | 4 | ТП 4-5/160 | 1 | с. Кубачи | улица Набигулла Саидова | д.8 | 32 | 53
1686 | Дахадаевские РЭС | ПС Кубачи | 4 | ТП 4-5/160 | 1 | с. Кубачи | улица Набигулла Саидова | нет данных в РК | 32 | 54
1687 | Дахадаевские РЭС | ПС Кубачи | 4 | ТП 4-5/160 | 1 | с. Кубачи | улица Набигулла Саидова | д.28 | 33 | 58
1688 | Дахадаевские РЭС | ПС Кубачи | 4 | ТП 4-5/160 | 1 | с. Кубачи | улица Набигулла Саидова | д.24 | 33 | 59
1689 | Дахадаевские РЭС | ПС Кубачи | 4 | ТП 4-5/160 | 1 | с. Кубачи | улица Набигулла Саидова | д.15 | 34 | 60
1690 | Дахадаевские РЭС | ПС Кубачи | 4 | ТП 4-5/160 | 1 | с. Кубачи | улица Набигулла Саидова | нет данных в РК | 34 | 63
1691 | Дахадаевские РЭС | ПС Кубачи | 4 | ТП 4-5/160 | 1 | с. Кубачи | улица Набигулла Саидова | д.6 | 36 | 67
1692 | Дахадаевские РЭС | ПС Кубачи | 4 | ТП 4-5/160 | 1 | с. Кубачи | Центральная улица | нет данных в РК | 40 | 71
1693 | Дахадаевские РЭС | ПС Кубачи | 4 | ТП 4-5/160 | 1 | с. Кубачи | улица Набигулла Саидова | д.3 | 41 | 74
1694 | Дахадаевские РЭС | ПС Кубачи | 4 | ТП 4-5/160 | 1 | с. Кубачи | Центральная улица | д.42 | 42 | 75
1695 | Дахадаевские РЭС | ПС Кубачи | 4 | ТП 4-5/160 | 1 | с. Кубачи | улица Манабы Магомедовой | д.89 | 43 | 76
1696 | Дахадаевские РЭС | ПС Кубачи | 4 | ТП 4-5/160 | 1 | с. Кубачи | улица Манабы Магомедовой | д.91 | 43 | 77
1697 | Дахадаевские РЭС | ПС Кубачи | 4 | ТП 4-5/160 | 1 | с. Кубачи | улица Манабы Магомедовой | нет данных в РК | 44 | 78
1698 | Дахадаевские РЭС | ПС Кубачи | 4 | ТП 4-5/160 | 1 | с. Кубачи | улица Набигулла Саидова | д.2 | 44 | 79
1699 | Дахадаевские РЭС | ПС Кубачи | 4 | ТП 4-5/160 | 2 | с. Кубачи | улица Манабы Магомедовой | д.30 | 1 | 1
1700 | Дахадаевские РЭС | ПС Кубачи | 4 | ТП 4-5/160 | 2 | с. Кубачи | улица Манабы Магомедовой | д.31 | 2 | 3
1701 | Дахадаевские РЭС | ПС Кубачи | 4 | ТП 4-5/160 | 2 | с. Кубачи | улица Манабы Магомедовой | д.78 | 3 | 5
1702 | Дахадаевские РЭС | ПС Кубачи | 4 | ТП 4-5/160 | 2 | с. Кубачи | улица Гаджибахмуда Магомедова | д.63 | 6 | 11
1703 | Дахадаевские РЭС | ПС Кубачи | 4 | ТП 4-5/160 | 2 | с. Кубачи | улица Расула Алиханова | д.64 | 6 | 12
1704 | Дахадаевские РЭС | ПС Кубачи | 4 | ТП 4-5/160 | 2 | с. Кубачи | улица Гаджибахмуда Магомедова | д.61-62 | 6 | 18
1705 | Дахадаевские РЭС | ПС Кубачи | 4 | ТП 4-5/160 | 2 | с. Кубачи | улица Гаджибахмуда Магомедова | д.92 | 6 | 19
1706 | Дахадаевские РЭС | ПС Кубачи | 4 | ТП 4-5/160 | 2 | с. Кубачи | улица Манабы Магомедовой | д.32 | 7 | 21
1707 | Дахадаевские РЭС | ПС Кубачи | 4 | ТП 4-5/160 | 2 | с. Кубачи | улица Манабы Магомедовой | д.84 | 7 | 22
1708 | Дахадаевские РЭС | ПС Кубачи | 4 | ТП 4-5/160 | 2 | с. Кубачи | улица Манабы Магомедовой | д.87 | 7 | 24
1709 | Дахадаевские РЭС | ПС Кубачи | 4 | ТП 4-5/160 | 2 | с. Кубачи | Центральная улица | нет данных в РК | 8 | 29
1710 | Дахадаевские РЭС | ПС Кубачи | 4 | ТП 4-5/160 | 2 | с. Кубачи | Центральная улица | д.44 | 8 | 30
1711 | Дахадаевские РЭС | ПС Кубачи | 4 | ТП 4-5/160 | 2 | с. Кубачи | Центральная улица | д.55 | 9 | 31
1712 | Дахадаевские РЭС | ПС Кубачи | 4 | ТП 4-5/160 | 2 | с. Кубачи | Центральная улица | нет данных в РК | 9 | 32
1713 | Дахадаевские РЭС | ПС Кубачи | 4 | ТП 4-5/160 | 2 | с. Кубачи | Центральная улица | д.41 | 10 | 34
1714 | Дахадаевские РЭС | ПС Кубачи | 4 | ТП 4-5/160 | 2 | с. Кубачи | Центральная улица | д.38 | 10 | 35
1715 | Дахадаевские РЭС | ПС Кубачи | 4 | ТП 4-5/160 | 2 | с. Кубачи | Центральная улица | нет данных в РК | 10 | 36
1716 | Дахадаевские РЭС | ПС Кубачи | 4 | ТП 4-5/160 | 2 | с. Кубачи | улица Манабы Магомедовой | д.81 | 11 | 37
1717 | Дахадаевские РЭС | ПС Кубачи | 4 | ТП 4-5/160 | 2 | с. Кубачи | улица Манабы Магомедовой | д.43 | 11 | 42
1718 | Дахадаевские РЭС | ПС Кубачи | 4 | ТП 4-5/160 | 2 | с. Кубачи | улица Гаджибахмуда Магомедова | д.32 | 12 | 45
1719 | Дахадаевские РЭС | ПС Кубачи | 4 | ТП 4-5/160 | 2 | с. Кубачи | улица Манабы Магомедовой | д.24 | 12 | 46
1720 | Дахадаевские РЭС | ПС Кубачи | 4 | ТП 4-5/160 | 2 | с. Кубачи | улица Манабы Магомедовой | д.38 | 12 | 47
1721 | Дахадаевские РЭС | ПС Кубачи | 4 | ТП 4-5/160 | 2 | с. Кубачи | улица Манабы Магомедовой | д.79 | 12 | 48
1722 | Дахадаевские РЭС | ПС Кубачи | 4 | ТП 4-5/160 | 2 | с. Кубачи | улица Гаджибахмуда Магомедова | д.15 | 14 | 53
1723 | Дахадаевские РЭС | ПС Кубачи | 4 | ТП 4-5/160 | 2 | с. Кубачи | улица Манабы Магомедовой | нет данных в РК | 15 | 54
1724 | Дахадаевские РЭС | ПС Кубачи | 4 | ТП 4-5/160 | 2 | с. Кубачи | улица Манабы Магомедовой | д.6 | 15 | 55
1725 | Дахадаевские РЭС | ПС Кубачи | 4 | ТП 4-5/160 | 2 | с. Кубачи | улица Гаджибахмуда Магомедова | д.7 | 15 | 56
1726 | Дахадаевские РЭС | ПС Кубачи | 4 | ТП 4-5/160 | 2 | с. Кубачи | улица Гаджибахмуда Магомедова | д.3 | 16 | 57
1727 | Дахадаевские РЭС | ПС Кубачи | 4 | ТП 4-5/160 | 2 | с. Кубачи | улица Манабы Магомедовой | д.5 | 16 | 58
1728 | Дахадаевские РЭС | ПС Кубачи | 4 | ТП 4-5/160 | 2 | с. Кубачи | улица Манабы Магомедовой | д.4 | 17 | 60
1729 | Дахадаевские РЭС | ПС Кубачи | 4 | ТП 4-5/160 | 2 | с. Кубачи | улица Манабы Магомедовой | д.9 | 17 | 61
1730 | Дахадаевские РЭС | ПС Кубачи | 4 | ТП 4-5/160 | 2 | с. Кубачи | улица Манабы Магомедовой | нет данных в РК | 17 | 62
1731 | Дахадаевские РЭС | ПС Кубачи | 4 | ТП 4-5/160 | 2 | с. Кубачи | улица Расула Алиханова | д.2 | 17 | 63
1732 | Дахадаевские РЭС | ПС Кубачи | 4 | ТП 4-5/160 | 2 | с. Кубачи | улица Манабы Магомедовой | д.1 | 18 | 64
1733 | Дахадаевские РЭС | ПС Кубачи | 4 | ТП 4-5/160 | 2 | с. Кубачи | улица Манабы Магомедовой | д.13 | 18 | 65
1734 | Дахадаевские РЭС | ПС Кубачи | 4 | ТП 4-5/160 | 2 | с. Кубачи | улица Манабы Магомедовой | д.11 | 18 | 66
1735 | Дахадаевские РЭС | ПС Кубачи | 4 | ТП 4-5/160 | 2 | с. Кубачи | Центральная улица | д.18 | 19 | 67
1736 | Дахадаевские РЭС | ПС Кубачи | 4 | ТП 4-5/160 | 2 | с. Кубачи | улица Манабы Магомедовой | д.19 | 19 | 68
1737 | Дахадаевские РЭС | ПС Кубачи | 4 | ТП 4-5/160 | 2 | с. Кубачи | улица Манабы Магомедовой | д.47 | 19 | 69
1738 | Дахадаевские РЭС | ПС Кубачи | 4 | ТП 4-5/160 | 2 | с. Кубачи | улица Манабы Магомедовой | д.16 | 19 | 70
1739 | Дахадаевские РЭС | ПС Кубачи | 4 | ТП 4-5/160 | 2 | с. Кубачи | улица Манабы Магомедовой | д.14 | 19 | 71
1740 | Дахадаевские РЭС | ПС Кубачи | 4 | ТП 4-5/160 | 2 | с. Кубачи | Центральная улица | нет данных в РК | 19 | 72
1741 | Дахадаевские РЭС | ПС Кубачи | 4 | ТП 4-5/160 | 2 | с. Кубачи | Центральная улица | д.50 | 20 | 73
1742 | Дахадаевские РЭС | ПС Кубачи | 4 | ТП 4-5/160 | 2 | с. Кубачи | Центральная улица | нет данных в РК | 20 | 74
1743 | Дахадаевские РЭС | ПС Кубачи | 4 | ТП 4-5/160 | 2 | с. Кубачи | Центральная улица | д.17 | 20 | 75
1744 | Дахадаевские РЭС | ПС Кубачи | 4 | ТП 4-5/160 | 2 | с. Кубачи | Центральная улица | нет данных в РК | 20 | 76
1745 | Дахадаевские РЭС | ПС Кубачи | 4 | ТП 4-5/160 | 2 | с. Кубачи | Центральная улица | д.51 | 20 | 77
1746 | Дахадаевские РЭС | ПС Кубачи | 4 | ТП 4-5/160 | 2 | с. Кубачи | Центральная улица | нет данных в РК | 20 | 78
1747 | Дахадаевские РЭС | ПС Кубачи | 4 | ТП 4-5/160 | 2 | с. Кубачи | Центральная улица | д.52 | 21 | 79
1748 | Дахадаевские РЭС | ПС Кубачи | 4 | ТП 4-5/160 | 2 | с. Кубачи | Центральная улица | д.59 | 21 | 80
1749 | Дахадаевские РЭС | ПС Кубачи | 4 | ТП 4-5/160 | 2 | с. Кубачи | Центральная улица | д.48 | 21 | 81
1750 | Дахадаевские РЭС | ПС Кубачи | 4 | ТП 4-5/160 | 2 | с. Кубачи | Центральная улица | д.53 | 21 | 82
1751 | Дахадаевские РЭС | ПС Кубачи | 4 | ТП 4-5/160 | 2 | с. Кубачи | Центральная улица | д.46 | 21 | 83
1752 | Дахадаевские РЭС | ПС Кубачи | 4 | ТП 4-5/160 | 2 | с. Кубачи | Центральная улица | д.60 | 21 | 84
1753 | Дахадаевские РЭС | ПС Кубачи | 4 | ТП 4-5/160 | 2 | с. Кубачи | Центральная улица | нет данных в РК | 21 | 85
1754 | Дахадаевские РЭС | ПС Кубачи | 4 | ТП 4-5/160 | 2 | с. Кубачи | Центральная улица | нет данных в РК | 22 | 86
1755 | Дахадаевские РЭС | ПС Кубачи | 4 | ТП 4-5/160 | 2 | с. Кубачи | Центральная улица | нет данных в РК | 22 | 87
1756 | Дахадаевские РЭС | ПС Кубачи | 4 | ТП 4-5/160 | 2 | с. Кубачи | улица Манабы Магомедовой | д.28 | 23 | 88
1757 | Дахадаевские РЭС | ПС Кубачи | 4 | ТП 4-5/160 | 2 | с. Кубачи | улица Манабы Магомедовой | нет данных в РК | 23 | 89
1758 | Дахадаевские РЭС | ПС Кубачи | 4 | ТП 4-5/160 | 2 | с. Кубачи | Центральная улица | д.54 | 24 | 91
1759 | Дахадаевские РЭС | ПС Кубачи | 4 | ТП 4-5/160 | 2 | с. Кубачи | Центральная улица | нет данных в РК | 24 | 92
1760 | Дахадаевские РЭС | ПС Кубачи | 4 | ТП 4-5/160 | 2 | с. Кубачи | Центральная улица | д.45 | 24 | 93
1761 | Дахадаевские РЭС | ПС Кубачи | 4 | ТП 4-5/160 | 2 | с. Кубачи | Центральная улица | д.61 | 25 | 95
1762 | Дахадаевские РЭС | ПС Кубачи | 4 | ТП 4-5/160 | 2 | с. Кубачи | Центральная улица | д.58 | 25 | 96
1763 | Дахадаевские РЭС | ПС Кубачи | 4 | ТП 4-5/160 | 2 | с. Кубачи | Центральная улица | нет данных в РК | 25 | 97
1764 | Дахадаевские РЭС | ПС Кубачи | 4 | ТП 4-5/160 | 2 | с. Кубачи | Центральная улица | нет данных в РК | 25 | 98
1765 | Дахадаевские РЭС | ПС Кубачи | 4 | ТП 4-6/160 | 1 | с. Кубачи | ул. Абакарова Абакара Ибрагимовича | д.73 | 1 | 2
1766 | Дахадаевские РЭС | ПС Кубачи | 4 | ТП 4-6/160 | 1 | с. Кубачи | ул. Абакарова Абакара Ибрагимовича | д.74 | 2 | 3
1767 | Дахадаевские РЭС | ПС Кубачи | 4 | ТП 4-6/160 | 1 | с. Кубачи | улица Гаджибахмуда Магомедова | д.81 | 3 | 5
1768 | Дахадаевские РЭС | ПС Кубачи | 4 | ТП 4-6/160 | 1 | с. Кубачи | улица Гаджибахмуда Магомедова | д.80 | 3 | 6
1769 | Дахадаевские РЭС | ПС Кубачи | 4 | ТП 4-6/160 | 1 | с. Кубачи | улица Гаджибахмуда Магомедова | Нет данных в РК | 3 | 7
1770 | Дахадаевские РЭС | ПС Кубачи | 4 | ТП 4-6/160 | 1 | с. Кубачи | улица Гаджибахмуда Магомедова | д.82 | 4 | 8
1771 | Дахадаевские РЭС | ПС Кубачи | 4 | ТП 4-6/160 | 1 | с. Кубачи | улица Гаджибахмуда Магомедова | д.84 | 4 | 9
1772 | Дахадаевские РЭС | ПС Кубачи | 4 | ТП 4-6/160 | 1 | с. Кубачи | улица Гаджибахмуда Магомедова | д.83 | 5 | 10
1773 | Дахадаевские РЭС | ПС Кубачи | 4 | ТП 4-6/160 | 1 | с. Кубачи | улица Гаджибахмуда Магомедова | д.90 | 6 | 11
1774 | Дахадаевские РЭС | ПС Кубачи | 4 | ТП 4-6/160 | 1 | с. Кубачи | улица Гаджибахмуда Магомедова | д.89 | 6 | 12
1775 | Дахадаевские РЭС | ПС Кубачи | 4 | ТП 4-6/160 | 1 | с. Кубачи | улица Гаджибахмуда Магомедова | д.85 | 6 | 13
1776 | Дахадаевские РЭС | ПС Кубачи | 4 | ТП 4-6/160 | 1 | с. Кубачи | улица Гаджибахмуда Магомедова | д.87 | 6 | 14
1777 | Дахадаевские РЭС | ПС Кубачи | 4 | ТП 4-6/160 | 1 | с. Кубачи | улица Гаджибахмуда Магомедова | Нет данных в РК | 8 | 17
1778 | Дахадаевские РЭС | ПС Кубачи | 4 | ТП 4-6/160 | 1 | с. Кубачи | улица Абакарова Абакара Ибрагимовича | д.81 | 11 | 19
1779 | Дахадаевские РЭС | ПС Кубачи | 4 | ТП 4-6/160 | 1 | с. Кубачи | улица Абакарова Абакара Ибрагимовича | д.77 | 11 | 20
1780 | Дахадаевские РЭС | ПС Кубачи | 4 | ТП 4-6/160 | 1 | с. Кубачи | улица Абакарова Абакара Ибрагимовича | Нет данных в РК | 12 | 21
1781 | Дахадаевские РЭС | ПС Кубачи | 4 | ТП 4-6/160 | 1 | с. Кубачи | улица Абакарова Абакара Ибрагимовича | Нет данных в РК | 12 | 22
1782 | Дахадаевские РЭС | ПС Кубачи | 4 | ТП 4-6/160 | 1 | с. Кубачи | улица Магомед-Расула Расулова | д.1 | 13 | 23
1783 | Дахадаевские РЭС | ПС Кубачи | 4 | ТП 4-6/160 | 1 | с. Кубачи | улица Магомед-Расула Расулова | д.2 | 14 | 24
1784 | Дахадаевские РЭС | ПС Кубачи | 4 | ТП 4-6/160 | 1 | с. Кубачи | улица Магомед-Расула Расулова | д.3 | 15 | 25
1785 | Дахадаевские РЭС | ПС Кубачи | 4 | ТП 4-6/160 | 1 | с. Кубачи | улица Магомед-Расула Расулова | д.5 | 16 | 26
1786 | Дахадаевские РЭС | ПС Кубачи | 4 | ТП 4-6/160 | 1 | с. Кубачи | улица Магомед-Расула Расулова | Нет данных в РК | 16 | 27
1787 | Дахадаевские РЭС | ПС Кубачи | 4 | ТП 4-6/160 | 1 | с. Кубачи | улица Магомед-Расула Расулова | д.4 | 16 | 28
1788 | Дахадаевские РЭС | ПС Кубачи | 4 | ТП 4-6/160 | 1 | с. Кубачи | улица Магомед-Расула Расулова | д.7 | 17 | 29
1789 | Дахадаевские РЭС | ПС Кубачи | 4 | ТП 4-6/160 | 1 | с. Кубачи | улица Магомед-Расула Расулова | Нет данных в РК | 17 | 30
1790 | Дахадаевские РЭС | ПС Кубачи | 4 | ТП 4-6/160 | 1 | с. Кубачи | улица Магомед-Расула Расулова | д.8 | 18 | 42
1791 | Дахадаевские РЭС | ПС Кубачи | 4 | ТП 4-6/160 | 1 | с. Кубачи | улица Магомед-Расула Расулова | д.9 | 18 | 43
1792 | Дахадаевские РЭС | ПС Кубачи | 4 | ТП 4-6/160 | 1 | с. Кубачи | улица Магомед-Расула Расулова | д.10 | 18 | 44
1793 | Дахадаевские РЭС | ПС Кубачи | 4 | ТП 4-6/160 | 1 | с. Кубачи | улица Магомед-Расула Расулова | д.11 | 19 | 45
1794 | Дахадаевские РЭС | ПС Кубачи | 4 | ТП 4-6/160 | 1 | с. Кубачи | улица Магомед-Расула Расулова | д.15 | 20 | 46
1795 | Дахадаевские РЭС | ПС Кубачи | 4 | ТП 4-6/160 | 1 | с. Кубачи | улица Магомед-Расула Расулова | д.16 | 22 | 50
1796 | Дахадаевские РЭС | ПС Кубачи | 4 | ТП 4-6/160 | 1 | с. Кубачи | улица Магомед-Расула Расулова | д.21 | 22 | 54
1797 | Дахадаевские РЭС | ПС Кубачи | 4 | ТП 4-6/160 | 1 | с. Кубачи | улица Магомед-Расула Расулова | д.17 | 23 | 51
1798 | Дахадаевские РЭС | ПС Кубачи | 4 | ТП 4-6/160 | 1 | с. Кубачи | улица Магомед-Расула Расулова | д.20 | 23 | 52
1799 | Дахадаевские РЭС | ПС Кубачи | 4 | ТП 4-6/160 | 1 | с. Кубачи | улица Магомед-Расула Расулова | д.13 | 23 | 53
1800 | Дахадаевские РЭС | ПС Кубачи | 4 | ТП 4-6/160 | 1 | с. Кубачи | улица Магомед-Расула Расулова | Нет данных в РК | 24 | 47
1801 | Дахадаевские РЭС | ПС Кубачи | 4 | ТП 4-6/160 | 1 | с. Кубачи | улица Магомед-Расула Расулова | д.14 | 28 | 49
1802 | Дахадаевские РЭС | ПС Кубачи | 4 | ТП 4-6/160 | 1 | с. Кубачи | улица Магомед-Расула Расулова | д.6 | 29 | 32
1803 | Дахадаевские РЭС | ПС Кубачи | 4 | ТП 4-6/160 | 1 | с. Кубачи | улица Магомед-Расула Расулова | Нет данных в РК | 29 | 33
1804 | Дахадаевские РЭС | ПС Кубачи | 4 | ТП 4-6/160 | 1 | с. Кубачи | улица Магомед-Расула Расулова | д.12 | 30 | 34
1805 | Дахадаевские РЭС | ПС Кубачи | 4 | ТП 4-6/160 | 1 | с. Кубачи | улица Магомед-Расула Расулова | Нет данных в РК | 31 | 35
1806 | Дахадаевские РЭС | ПС Кубачи | 4 | ТП 4-6/160 | 1 | с. Кубачи | улица Магомед-Расула Расулова | Нет данных в РК | 31 | 36
1807 | Дахадаевские РЭС | ПС Кубачи | 4 | ТП 4-6/160 | 1 | с. Кубачи | улица Магомед-Расула Расулова | Нет данных в РК | 32 | 40
1808 | Дахадаевские РЭС | ПС Кубачи | 4 | ТП 4-6/160 | 1 | с. Кубачи | улица Магомед-Расула Расулова | Нет данных в РК | 33 | 41
1809 | Дахадаевские РЭС | ПС Кубачи | 4 | ТП 4-6/160 | 1 | с. Кубачи | улица Магомед-Расула Расулова | Нет данных в РК | 34 | 38
1810 | Дахадаевские РЭС | ПС Кубачи | 4 | ТП 4-6/160 | 1 | с. Кубачи | улица Магомед-Расула Расулова | Нет данных в РК | 36 | 39
1811 | Дахадаевские РЭС | ПС Кубачи | 4 | ТП 4-6/160 | 2 | с. Кубачи | улица Гаджибахмуда Магомедова | д.79 | 4 | 2
1812 | Дахадаевские РЭС | ПС Кубачи | 4 | ТП 4-6/160 | 2 | с. Кубачи | улица Гаджибахмуда Магомедова | д.77 | 4 | 3
1813 | Дахадаевские РЭС | ПС Кубачи | 4 | ТП 4-6/160 | 2 | с. Кубачи | улица Гаджибахмуда Магомедова | д.69 | 6 | 8
1814 | Дахадаевские РЭС | ПС Кубачи | 4 | ТП 4-6/160 | 2 | с. Кубачи | улица Гаджибахмуда Магомедова | д.74 | 6 | 11
1815 | Дахадаевские РЭС | ПС Кубачи | 4 | ТП 4-6/160 | 2 | с. Кубачи | улица Гаджибахмуда Магомедова | д.60 | 7 | 16
1816 | Дахадаевские РЭС | ПС Кубачи | 4 | ТП 4-6/160 | 2 | с. Кубачи | улица Гаджибахмуда Магомедова | д.58 | 7 | 17
1817 | Дахадаевские РЭС | ПС Кубачи | 4 | ТП 4-6/160 | 2 | с. Кубачи | улица Гаджибахмуда Магомедова | д.73 | 7 | 19
1818 | Дахадаевские РЭС | ПС Кубачи | 4 | ТП 4-6/160 | 2 | с. Кубачи | улица Гаджибахмуда Магомедова | д.67 | 9 | 14
1819 | Дахадаевские РЭС | ПС Кубачи | 4 | ТП 4-6/160 | 2 | с. Кубачи | улица Гаджибахмуда Магомедова | д.65 | 9 | 15
1820 | Дахадаевские РЭС | ПС Кубачи | 4 | ТП 4-6/160 | 2 | с. Кубачи | улица Гаджибахмуда Магомедова | д.57 | 10 | 22
1821 | Дахадаевские РЭС | ПС Кубачи | 4 | ТП 4-6/160 | 2 | с. Кубачи | улица Гаджибахмуда Магомедова | д.59 | 11 | 23
1822 | Дахадаевские РЭС | ПС Кубачи | 4 | ТП 4-6/160 | 2 | с. Кубачи | улица Гаджибахмуда Магомедова | д.53 | 13 | 25
1823 | Дахадаевские РЭС | ПС Кубачи | 4 | ТП 4-6/160 | 2 | с. Кубачи | улица Гаджибахмуда Магомедова | д.51 | 13 | 26
1824 | Дахадаевские РЭС | ПС Кубачи | 4 | ТП 4-6/160 | 2 | с. Кубачи | улица Гаджибахмуда Магомедова | д.60 | 16 | 30
1825 | Дахадаевские РЭС | ПС Кубачи | 4 | ТП 4-6/160 | 2 | с. Кубачи | улица Гаджибахмуда Магомедова | Нет данных в РК | 16 | 31
1826 | Дахадаевские РЭС | ПС Кубачи | 4 | ТП 4-6/160 | 2 | с. Кубачи | улица Гаджибахмуда Магомедова | д.86 | 17 | 35
1827 | Дахадаевские РЭС | ПС Кубачи | 4 | ТП 4-6/160 | 2 | с. Кубачи | улица Гаджибахмуда Магомедова | д.62 | 18 | 36
1828 | Дахадаевские РЭС | ПС Кубачи | 4 | ТП 4-6/160 | 2 | с. Кубачи | улица Гаджибахмуда Магомедова | д.88 | 19 | 37
1829 | Дахадаевские РЭС | ПС Кубачи | 4 | ТП 4-6/160 | 2 | с. Кубачи | улица Гаджибахмуда Магомедова | д.88 | 19 | 38
1830 | Дахадаевские РЭС | ПС Кубачи | 4 | ТП 4-6/160 | 2 | с. Кубачи | улица Гаджибахмуда Магомедова | д.90 | 19 | 39
1831 | Дахадаевские РЭС | ПС Кубачи | 4 | ТП 4-6/160 | 2 | с. Кубачи | улица Гаджибахмуда Магомедова | д.91 | 20 | 41
1832 | Дахадаевские РЭС | ПС Кубачи | 4 | ТП 4-6/160 | 2 | с. Кубачи | улица Гаджибахмуда Магомедова | д.94 | 20 | 43
1833 | Дахадаевские РЭС | ПС Кубачи | 4 | ТП 4-6/160 | 2 | с. Кубачи | улица Магомед-Расула Расулова | д.48 | 20 | 44
1834 | Дахадаевские РЭС | ПС Кубачи | 4 | ТП 4-6/160 | 2 | с. Кубачи | улица Магомед-Расула Расулова | Нет данных в РК | 20 | 45
1835 | Дахадаевские РЭС | ПС Кубачи | 4 | ТП 4-6/160 | 2 | с. Кубачи | улица Магомед-Расула Расулова | Нет данных в РК | 20 | 46
1836 | Дахадаевские РЭС | ПС Кубачи | 4 | ТП 4-6/160 | 2 | с. Кубачи | улица Магомед-Расула Расулова | д.50 | 20 | 47
1837 | Дахадаевские РЭС | ПС Кубачи | 4 | ТП 4-6/160 | 2 | с. Кубачи | улица Магомед-Расула Расулова | д.54 | 21 | 48
1838 | Дахадаевские РЭС | ПС Кубачи | 4 | ТП 4-6/160 | 2 | с. Кубачи | улица Магомед-Расула Расулова | д.52 | 21 | 49
1839 | Дахадаевские РЭС | ПС Кубачи | 4 | ТП 4-6/160 | 2 | с. Кубачи | улица Магомед-Расула Расулова | д.57 | 22 | 50
1840 | Дахадаевские РЭС | ПС Кубачи | 4 | ТП 4-6/160 | 2 | с. Кубачи | улица Магомед-Расула Расулова | д.51 | 23 | 52
1841 | Дахадаевские РЭС | ПС Кубачи | 4 | ТП 4-6/160 | 2 | с. Кубачи | улица Магомед-Расула Расулова | д.65 | 28 | 67
1842 | Дахадаевские РЭС | ПС Кубачи | 4 | ТП 4-6/160 | 2 | с. Кубачи | улица Магомед-Расула Расулова | д.61 | 30 | 70
1843 | Дахадаевские РЭС | ПС Кубачи | 4 | ТП 4-6/160 | 2 | с. Кубачи | улица Магомед-Расула Расулова | д.63 | 30 | 71
1844 | Дахадаевские РЭС | ПС Кубачи | 4 | ТП 4-6/160 | 2 | с. Кубачи | улица Магомед-Расула Расулова | д.69 | 31 | 72
1845 | Дахадаевские РЭС | ПС Кубачи | 4 | ТП 4-6/160 | 2 | с. Кубачи | улица Магомед-Расула Расулова | Нет данных в РК | 31 | 73
1846 | Дахадаевские РЭС | ПС Кубачи | 4 | ТП 4-6/160 | 2 | с. Кубачи | улица Магомед-Расула Расулова | д.68 | 31 | 74
1847 | Дахадаевские РЭС | ПС Кубачи | 4 | ТП 4-6/160 | 2 | с. Кубачи | улица Магомед-Расула Расулова | д.66 | 31 | 75
1848 | Дахадаевские РЭС | ПС Кубачи | 4 | ТП 4-6/160 | 2 | с. Кубачи | улица Магомед-Расула Расулова | д.40 | 31 | 78
1849 | Дахадаевские РЭС | ПС Кубачи | 4 | ТП 4-6/160 | 2 | с. Кубачи | улица Магомед-Расула Расулова | д.37 | 31 | 79
1850 | Дахадаевские РЭС | ПС Кубачи | 4 | ТП 4-6/160 | 2 | с. Кубачи | улица Магомед-Расула Расулова | д.42 | 31 | 80
1851 | Дахадаевские РЭС | ПС Кубачи | 4 | ТП 4-6/160 | 2 | с. Кубачи | улица Магомед-Расула Расулова | д.39 | 31 | 81
1852 | Дахадаевские РЭС | ПС Кубачи | 4 | ТП 4-6/160 | 2 | с. Кубачи | улица Магомед-Расула Расулова | д.43 | 31 | 82
1853 | Дахадаевские РЭС | ПС Кубачи | 4 | ТП 4-6/160 | 2 | с. Кубачи | улица Магомед-Расула Расулова | д.41 | 31 | 83
1854 | Дахадаевские РЭС | ПС Кубачи | 4 | ТП 4-6/160 | 2 | с. Кубачи | улица Магомед-Расула Расулова | д.27 | 32 | 54
1855 | Дахадаевские РЭС | ПС Кубачи | 4 | ТП 4-6/160 | 2 | с. Кубачи | улица Магомед-Расула Расулова | д.32 | 32 | 55
1856 | Дахадаевские РЭС | ПС Кубачи | 4 | ТП 4-6/160 | 2 | с. Кубачи | улица Магомед-Расула Расулова | д.33 | 34 | 62
1857 | Дахадаевские РЭС | ПС Кубачи | 4 | ТП 4-6/160 | 2 | с. Кубачи | улица Магомед-Расула Расулова | Нет данных в РК | 34 | 63
1858 | Дахадаевские РЭС | ПС Кубачи | 4 | ТП 4-6/160 | 2 | с. Кубачи | улица Магомед-Расула Расулова | д.44 | 35 | 64
1859 | Дахадаевские РЭС | ПС Кубачи | 4 | ТП 4-6/160 | 2 | с. Кубачи | улица Магомед-Расула Расулова | д.47 | 37 | 65
1860 | Дахадаевские РЭС | ПС Кубачи | 4 | ТП 4-6/160 | 2 | с. Кубачи | улица Магомед-Расула Расулова | д.28 | 40 | 60
1861 | Дахадаевские РЭС | ПС Кубачи | 4 | ТП 4-6/160 | 2 | с. Кубачи | улица Магомед-Расула Расулова | д.24 | 40 | 61
1862 | Дахадаевские РЭС | ПС Кубачи | 4 | ТП 4-6/160 | 2 | с. Кубачи | улица Магомед-Расула Расулова | д.75 | 42 | 32
1863 | Дахадаевские РЭС | ПС Кубачи | 4 | ТП 4-6/160 | 1 | с. Кубачи | улица Гаджибахмуда Магомедова | д.95 | 7 | 16
1864 | Дахадаевские РЭС | ПС Кубачи | 4 | ТП 4-6/160 | 1 | с. Кубачи | улица Магомед-Расула Расулова | д.13 | 34 | 37
1865 | Дахадаевские РЭС | ПС Кубачи | 4 | ТП 4-6/160 | 1 | с. Кубачи | улица Гаджибахмуда Магомедова | д.81 | 1 | 1
1866 | Дахадаевские РЭС | ПС Кубачи | 4 | ТП 4-6/160 | 1 | с. Кубачи | улица Абакарова Абакара Ибрагимовича | д.75 | 2 | 4
1867 | Дахадаевские РЭС | ПС Кубачи | 4 | ТП 4-6/160 | 1 | с. Кубачи | улица Абакарова Абакара Ибрагимовича | д.87 | 7 | 15
1868 | Дахадаевские РЭС | ПС Кубачи | 4 | ТП 4-6/160 | 1 | с. Кубачи | улица Магомед-Расула Расулова | д.23 | 9 | 18
1869 | Дахадаевские РЭС | ПС Кубачи | 4 | ТП 4-6/160 | 1 | с. Кубачи | улица Магомед-Расула Расулова | д.5 | 17 | 31
1870 | Дахадаевские РЭС | ПС Кубачи | 4 | ТП 4-6/160 | 1 | с. Кубачи | улица Магомед-Расула Расулова | д.13 | 25 | 48
1871 | Дахадаевские РЭС | ПС Кубачи | 4 | ТП 4-6/160 | 2 | с. Кубачи | улица Гаджибахмуда Магомедова | д.71 | 3 | 1
1872 | Дахадаевские РЭС | ПС Кубачи | 4 | ТП 4-6/160 | 2 | с. Кубачи | улица Гаджибахмуда Магомедова | д.77 | 5 | 4
1873 | Дахадаевские РЭС | ПС Кубачи | 4 | ТП 4-6/160 | 2 | с. Кубачи | улица Гаджибахмуда Магомедова | д.72 | 5 | 5
1874 | Дахадаевские РЭС | ПС Кубачи | 4 | ТП 4-6/160 | 2 | с. Кубачи | улица Гаджибахмуда Магомедова | д.76 | 5 | 6
1875 | Дахадаевские РЭС | ПС Кубачи | 4 | ТП 4-6/160 | 2 | с. Кубачи | улица Гаджибахмуда Магомедова | д.74 | 5 | 7
1876 | Дахадаевские РЭС | ПС Кубачи | 4 | ТП 4-6/160 | 2 | с. Кубачи | улица Гаджибахмуда Магомедова | д.62 | 6 | 9
1877 | Дахадаевские РЭС | ПС Кубачи | 4 | ТП 4-6/160 | 2 | с. Кубачи | улица Гаджибахмуда Магомедова | д.76 | 6 | 10
1878 | Дахадаевские РЭС | ПС Кубачи | 4 | ТП 4-6/160 | 2 | с. Кубачи | улица Гаджибахмуда Магомедова | Нет данных в РК | 7 | 18
1879 | Дахадаевские РЭС | ПС Кубачи | 4 | ТП 4-6/160 | 2 | с. Кубачи | улица Гаджибахмуда Магомедова | д.64 | 8 | 20
1880 | Дахадаевские РЭС | ПС Кубачи | 4 | ТП 4-6/160 | 2 | с. Кубачи | улица Гаджибахмуда Магомедова | д.61 | 9 | 12
1881 | Дахадаевские РЭС | ПС Кубачи | 4 | ТП 4-6/160 | 2 | с. Кубачи | улица Гаджибахмуда Магомедова | Нет данных в РК | 9 | 13
1882 | Дахадаевские РЭС | ПС Кубачи | 4 | ТП 4-6/160 | 2 | с. Кубачи | улица Гаджибахмуда Магомедова | д.56 | 10 | 21
1883 | Дахадаевские РЭС | ПС Кубачи | 4 | ТП 4-6/160 | 2 | с. Кубачи | улица Гаджибахмуда Магомедова | д.55 | 12 | 24
1884 | Дахадаевские РЭС | ПС Кубачи | 4 | ТП 4-6/160 | 2 | с. Кубачи | улица Абакарова Абакара Ибрагимовича | д.71 | 14 | 27
1885 | Дахадаевские РЭС | ПС Кубачи | 4 | ТП 4-6/160 | 2 | с. Кубачи | улица Магомед-Расула Расулова | д.70 | 16 | 28
1886 | Дахадаевские РЭС | ПС Кубачи | 4 | ТП 4-6/160 | 2 | с. Кубачи | улица Гаджибахмуда Магомедова | д.84 | 19 | 40
1887 | Дахадаевские РЭС | ПС Кубачи | 4 | ТП 4-6/160 | 2 | с. Кубачи | улица Гаджибахмуда Магомедова | д.93 | 20 | 42
1888 | Дахадаевские РЭС | ПС Кубачи | 4 | ТП 4-6/160 | 2 | с. Кубачи | улица Магомед-Расула Расулова | д.55 | 22 | 51
1889 | Дахадаевские РЭС | ПС Кубачи | 4 | ТП 4-6/160 | 2 | с. Кубачи | улица Магомед-Расула Расулова | д.49 | 26 | 53
1890 | Дахадаевские РЭС | ПС Кубачи | 4 | ТП 4-6/160 | 2 | с. Кубачи | улица Магомед-Расула Расулова | д.59 | 27 | 66
1891 | Дахадаевские РЭС | ПС Кубачи | 4 | ТП 4-6/160 | 2 | с. Кубачи | улица Магомед-Расула Расулова | д.64 | 28 | 68
1892 | Дахадаевские РЭС | ПС Кубачи | 4 | ТП 4-6/160 | 2 | с. Кубачи | улица Магомед-Расула Расулова | д.35 | 29 | 69
1893 | Дахадаевские РЭС | ПС Кубачи | 4 | ТП 4-6/160 | 2 | с. Кубачи | улица Магомед-Расула Расулова | д.36 | 31 | 76
1894 | Дахадаевские РЭС | ПС Кубачи | 4 | ТП 4-6/160 | 2 | с. Кубачи | улица Магомед-Расула Расулова | д.40 | 31 | 77
1895 | Дахадаевские РЭС | ПС Кубачи | 4 | ТП 4-6/160 | 2 | с. Кубачи | улица Магомед-Расула Расулова | д.26 | 39 | 56
1896 | Дахадаевские РЭС | ПС Кубачи | 4 | ТП 4-6/160 | 2 | с. Кубачи | улица Магомед-Расула Расулова | д.31 | 39 | 57
1897 | Дахадаевские РЭС | ПС Кубачи | 4 | ТП 4-6/160 | 2 | с. Кубачи | улица Магомед-Расула Расулова | Нет данных в РК | 40 | 58
1898 | Дахадаевские РЭС | ПС Кубачи | 4 | ТП 4-6/160 | 2 | с. Кубачи | улица Магомед-Расула Расулова | д.29 | 40 | 59
1899 | Дахадаевские РЭС | ПС Кубачи | 4 | ТП 4-6/160 | 2 | с. Кубачи | улица Магомед-Расула Расулова | д.71 | 41 | 29
1900 | Дахадаевские РЭС | ПС Кубачи | 4 | ТП 4-6/160 | 2 | с. Кубачи | улица Магомед-Расула Расулова | Нет данных в РК | 43 | 33
1901 | Дахадаевские РЭС | ПС Кубачи | 4 | ТП 4-6/160 | 2 | с. Кубачи | улица Магомед-Расула Расулова | д.79 | 44 | 34
1902 | Дахадаевские РЭС | ПС Кубачи | 4 | ТП 4-7/160 | 1 | с. Кубачи | улица Расула Алиханова | д.5 | 2 | 2
1903 | Дахадаевские РЭС | ПС Кубачи | 4 | ТП 4-7/160 | 1 | с. Кубачи | улица Расула Алиханова | д.6 | 2 | 3
1904 | Дахадаевские РЭС | ПС Кубачи | 4 | ТП 4-7/160 | 1 | с. Кубачи | улица Юсупа Шамова | д.62 | 2 | 4
1905 | Дахадаевские РЭС | ПС Кубачи | 4 | ТП 4-7/160 | 1 | с. Кубачи | улица Юсупа Шамова | Нет данных в РК | 2 | 5
1906 | Дахадаевские РЭС | ПС Кубачи | 4 | ТП 4-7/160 | 1 | с. Кубачи | улица Юсупа Шамова | д.60 | 3 | 6
1907 | Дахадаевские РЭС | ПС Кубачи | 4 | ТП 4-7/160 | 1 | с. Кубачи | улица Расула Алиханова | д.8 | 3 | 7
1908 | Дахадаевские РЭС | ПС Кубачи | 4 | ТП 4-7/160 | 1 | с. Кубачи | улица Юсупа Шамова | д.60 | 3 | 9
1909 | Дахадаевские РЭС | ПС Кубачи | 4 | ТП 4-7/160 | 1 | с. Кубачи | улица Расула Алиханова | д.7 | 3 | 10
1910 | Дахадаевские РЭС | ПС Кубачи | 4 | ТП 4-7/160 | 1 | с. Кубачи | улица Юсупа Шамова | д.51 | 5 | 12
1911 | Дахадаевские РЭС | ПС Кубачи | 4 | ТП 4-7/160 | 1 | с. Кубачи | улица Юсупа Шамова | д.49 | 5 | 13
1912 | Дахадаевские РЭС | ПС Кубачи | 4 | ТП 4-7/160 | 1 | с. Кубачи | улица Расула Алиханова | д.12 | 7 | 14
1913 | Дахадаевские РЭС | ПС Кубачи | 4 | ТП 4-7/160 | 1 | с. Кубачи | улица Расула Алиханова | д.14 | 7 | 15
1914 | Дахадаевские РЭС | ПС Кубачи | 4 | ТП 4-7/160 | 1 | с. Кубачи | улица Расула Алиханова | д.15 | 7 | 16
1915 | Дахадаевские РЭС | ПС Кубачи | 4 | ТП 4-7/160 | 1 | с. Кубачи | улица Расула Алиханова | Нет данных в РК | 8 | 17
1916 | Дахадаевские РЭС | ПС Кубачи | 4 | ТП 4-7/160 | 1 | с. Кубачи | улица Расула Алиханова | д.18 | 9 | 18
1917 | Дахадаевские РЭС | ПС Кубачи | 4 | ТП 4-7/160 | 1 | с. Кубачи | улица Расула Алиханова | Нет данных в РК | 9 | 19
1918 | Дахадаевские РЭС | ПС Кубачи | 4 | ТП 4-7/160 | 1 | с. Кубачи | улица Расула Алиханова | д.17 | 10 | 21
1919 | Дахадаевские РЭС | ПС Кубачи | 4 | ТП 4-7/160 | 1 | с. Кубачи | улица Расула Алиханова | д.4 | 10 | 22
1920 | Дахадаевские РЭС | ПС Кубачи | 4 | ТП 4-7/160 | 1 | с. Кубачи | улица Расула Алиханова | д.10 | 11 | 23
1921 | Дахадаевские РЭС | ПС Кубачи | 4 | ТП 4-7/160 | 1 | с. Кубачи | улица Расула Алиханова | Нет данных в РК | 11 | 24
1922 | Дахадаевские РЭС | ПС Кубачи | 4 | ТП 4-7/160 | 1 | с. Кубачи | улица Расула Алиханова | д.1 | 15 | 26
1923 | Дахадаевские РЭС | ПС Кубачи | 4 | ТП 4-7/160 | 1 | с. Кубачи | улица Юсупа Шамова | д.47 | 16 | 27
1924 | Дахадаевские РЭС | ПС Кубачи | 4 | ТП 4-7/160 | 1 | с. Кубачи | улица Юсупа Шамова | д.55 | 18 | 29
1925 | Дахадаевские РЭС | ПС Кубачи | 4 | ТП 4-7/160 | 1 | с. Кубачи | улица Юсупа Шамова | д.58 | 18 | 30
1926 | Дахадаевские РЭС | ПС Кубачи | 4 | ТП 4-7/160 | 1 | с. Кубачи | улица Юсупа Шамова | Нет данных в РК | 18 | 31
1927 | Дахадаевские РЭС | ПС Кубачи | 4 | ТП 4-7/160 | 1 | с. Кубачи | улица Юсупа Шамова | д.57 | 18 | 32
1928 | Дахадаевские РЭС | ПС Кубачи | 4 | ТП 4-7/160 | 1 | с. Кубачи | улица Юсупа Шамова | д.59 | 18 | 33
1929 | Дахадаевские РЭС | ПС Кубачи | 4 | ТП 4-7/160 | 1 | с. Кубачи | улица Юсупа Шамова | д.77 | 23 | 36
1930 | Дахадаевские РЭС | ПС Кубачи | 4 | ТП 4-7/160 | 1 | с. Кубачи | улица Юсупа Шамова | д.81 | 24 | 37
1931 | Дахадаевские РЭС | ПС Кубачи | 4 | ТП 4-7/160 | 1 | с. Кубачи | улица Юсупа Шамова | д.82 | 27 | 39
1932 | Дахадаевские РЭС | ПС Кубачи | 4 | ТП 4-7/160 | 1 | с. Кубачи | улица Расула Алиханова | Нет данных в РК | 31 | 41
1933 | Дахадаевские РЭС | ПС Кубачи | 4 | ТП 4-7/160 | 1 | с. Кубачи | улица Юсупа Шамова | д.191 | 41 | 42
1934 | Дахадаевские РЭС | ПС Кубачи | 4 | ТП 4-7/160 | 1 | с. Кубачи | улица Юсупа Шамова | д.187 | 42 | 43
1935 | Дахадаевские РЭС | ПС Кубачи | 4 | ТП 4-7/160 | 1 | с. Кубачи | улица Юсупа Шамова | д.188 | 42 | 44
1936 | Дахадаевские РЭС | ПС Кубачи | 4 | ТП 4-7/160 | 1 | с. Кубачи | улица Юсупа Шамова | д.189 | 44 | 45
1937 | Дахадаевские РЭС | ПС Кубачи | 4 | ТП 4-7/160 | 1 | с. Кубачи | улица Юсупа Шамова | д186 | 48 | 46
1938 | Дахадаевские РЭС | ПС Кубачи | 4 | ТП 4-7/160 | 1 | с. Кубачи | улица Юсупа Шамова | Нет данных в РК | 50 | 47
1939 | Дахадаевские РЭС | ПС Кубачи | 4 | ТП 4-7/160 | 1 | с. Кубачи | улица Юсупа Шамова | д.61 | 3 | 8
1940 | Дахадаевские РЭС | ПС Кубачи | 4 | ТП 4-7/160 | 1 | с. Кубачи | улица Расула Алиханова | д.16 | 10 | 20
1941 | Дахадаевские РЭС | ПС Кубачи | 4 | ТП 4-7/160 | 1 | с. Кубачи | улица Расула Алиханова | Нет данных в РК | 11 | 25
1942 | Дахадаевские РЭС | ПС Кубачи | 4 | ТП 4-7/160 | 1 | с. Кубачи | улица Юсупа Шамова | д.80 | 25 | 38
1943 | Дахадаевские РЭС | ПС Кубачи | 4 | ТП 4-7/160 | 1 | с. Кубачи | улица Юсупа Шамова | д.61 | 2 | 1
1944 | Дахадаевские РЭС | ПС Кубачи | 4 | ТП 4-7/160 | 1 | с. Кубачи | улица Расула Алиханова | д.9 | 4 | 11
1945 | Дахадаевские РЭС | ПС Кубачи | 4 | ТП 4-7/160 | 1 | с. Кубачи | улица Расула Алиханова | д.19 | 17 | 28
1946 | Дахадаевские РЭС | ПС Кубачи | 4 | ТП 4-7/160 | 1 | с. Кубачи | улица Юсупа Шамова | д.63 | 19 | 34
1947 | Дахадаевские РЭС | ПС Кубачи | 4 | ТП 4-7/160 | 1 | с. Кубачи | улица Юсупа Шамова | д.54 | 21 | 35
1948 | Дахадаевские РЭС | ПС Кубачи | 4 | ТП 4-7/160 | 1 | с. Кубачи | улица Юсупа Шамова | д.183 | 30 | 40
1949 | Дахадаевские РЭС | ПС Кубачи | 4 | ТП 4-8/160 | 1 | с. Кубачи | улица Юсупа Шамова | д.131 | 3 | 1
1950 | Дахадаевские РЭС | ПС Кубачи | 4 | ТП 4-8/160 | 1 | с. Кубачи | улица Юсупа Шамова | д.128 | 3 | 2
1951 | Дахадаевские РЭС | ПС Кубачи | 4 | ТП 4-8/160 | 1 | с. Кубачи | улица Юсупа Шамова | д.150 | 6 | 5
1952 | Дахадаевские РЭС | ПС Кубачи | 4 | ТП 4-8/160 | 1 | с. Кубачи | улица Юсупа Шамова | д.133 | 8 | 7
1953 | Дахадаевские РЭС | ПС Кубачи | 4 | ТП 4-8/160 | 1 | с. Кубачи | улица Юсупа Шамова | д.144 | 9 | 8
1954 | Дахадаевские РЭС | ПС Кубачи | 4 | ТП 4-8/160 | 1 | с. Кубачи | улица Юсупа Шамова | д.142 | 10 | 9
1955 | Дахадаевские РЭС | ПС Кубачи | 4 | ТП 4-8/160 | 1 | с. Кубачи | улица Юсупа Шамова | д.146 | 13 | 13
1956 | Дахадаевские РЭС | ПС Кубачи | 4 | ТП 4-8/160 | 1 | с. Кубачи | улица Юсупа Шамова | Нет данных в РК | 13 | 14
1957 | Дахадаевские РЭС | ПС Кубачи | 4 | ТП 4-8/160 | 1 | с. Кубачи | улица Юсупа Шамова | Нет данных в РК | 13 | 15
1958 | Дахадаевские РЭС | ПС Кубачи | 4 | ТП 4-8/160 | 1 | с. Кубачи | улица Юсупа Шамова | д.145 | 14 | 16
1959 | Дахадаевские РЭС | ПС Кубачи | 4 | ТП 4-8/160 | 1 | с. Кубачи | улица Юсупа Шамова | д.147 | 15 | 17
1960 | Дахадаевские РЭС | ПС Кубачи | 4 | ТП 4-8/160 | 1 | с. Кубачи | улица Юсупа Шамова | д.171 | 16 | 18
1961 | Дахадаевские РЭС | ПС Кубачи | 4 | ТП 4-8/160 | 2 | с. Кубачи | улица Юсупа Шамова | д.138 | 5 | 2
1962 | Дахадаевские РЭС | ПС Кубачи | 4 | ТП 4-8/160 | 1 | с. Кубачи | улица Юсупа Шамова | д.130 | 3 | 3
1963 | Дахадаевские РЭС | ПС Кубачи | 4 | ТП 4-8/160 | 1 | с. Кубачи | улица Юсупа Шамова | д.132 | 5 | 4
1964 | Дахадаевские РЭС | ПС Кубачи | 4 | ТП 4-8/160 | 1 | с. Кубачи | улица Юсупа Шамова | д. 133 | 7 | 6
1965 | Дахадаевские РЭС | ПС Кубачи | 4 | ТП 4-8/160 | 1 | с. Кубачи | улица Юсупа Шамова | д.126 | 11 | 10
1966 | Дахадаевские РЭС | ПС Кубачи | 4 | ТП 4-8/160 | 1 | с. Кубачи | улица Юсупа Шамова | д.135 | 11 | 11
1967 | Дахадаевские РЭС | ПС Кубачи | 4 | ТП 4-8/160 | 1 | с. Кубачи | улица Юсупа Шамова | д.143 | 11 | 12
1968 | Дахадаевские РЭС | ПС Кубачи | 4 | ТП 4-8/160 | 1 | с. Кубачи | улица Юсупа Шамова | л.136 | 18 | 19
1969 | Дахадаевские РЭС | ПС Кубачи | 4 | ТП 4-8/160 | 2 | с. Кубачи | улица Юсупа Шамова | д.137 | 3 | 1
1970 | Дахадаевские РЭС | ПС Кубачи | 4 | ТП 4-8/160 | 2 | с. Кубачи | улица Юсупа Шамова | д.139 | 6 | 3
1971 | Дахадаевские РЭС | ПС Кубачи | 4 | ТП 4-9/25 | 1 | с. Кубачи | улица Манабы Магомедовой | д.89 | 0 | 1
1972 | Дахадаевские РЭС | ПС Кубачи | 4 | ТП 4-10/40 | 1 | с. Кубачи | улица.Магомед-Расула Расулова | д.1 | 0 | 1
1973 | Дахадаевские РЭС | ПС Кубачи | 4 | ТП 4-11/40 | 1 | с.Кубачи | улица.Магомед-Расула Расулова | д.5 | 1 | 1
1974 | Дахадаевские РЭС | ПС Кубачи | 4 | ТП 4-11/40 | 1 | с.Кубачи | улица.Магомед-Расула Расулова | д.47 | 3 | 4
1975 | Дахадаевские РЭС | ПС Кубачи | 4 | ТП 4-11/40 | 1 | с.Кубачи | улица.Магомед-Расула Расулова | д.45 | 4 | 3
1976 | Дахадаевские РЭС | ПС Кубачи | 4 | ТП 4-11/40 | 1 | с.Кубачи | улица.Магомед-Расула Расулова | д.33 | 6 | 5
1977 | Дахадаевские РЭС | ПС Кубачи | 4 | ТП 4-11/40 | 1 | с.Кубачи | улица.Магомед-Расула Расулова | д.44 | 7 | 6
1978 | Дахадаевские РЭС | ПС Кубачи | 4 | ТП 4-11/40 | 1 | с.Кубачи | улица.Магомед-Расула Расулова | д.34 | 8 | 7
1979 | Дахадаевские РЭС | ПС Кубачи | 4 | ТП 4-11/40 | 1 | с.Кубачи | улица.Магомед-Расула Расулова | д.3 | 13 | 8
1980 | Дахадаевские РЭС | ПС Кубачи | 4 | ТП 4-11/40 | 1 | с.Кубачи | улица.Магомед-Расула Расулова | д.2 | 14 | 9
1981 | Дахадаевские РЭС | ПС Кубачи | 4 | ТП 4-11/40 | 1 | с.Кубачи | улица.Магомед-Расула Расулова | д.1 | 21 | 10
1982 | Дахадаевские РЭС | ПС Кубачи | 4 | ТП 4-11/40 | 1 | с.Кубачи | улица.Магомед-Расула Расулова | д.4 | 22 | 2
1983 | Дахадаевские РЭС | ПС Кубачи | 4 | ТП 4-12/25 | 1 | с. Кубачи | Нет даннвх в РК | Нет даннвх в РК | 0 | 1
1984 | Дахадаевские РЭС | ПС Кубачи | 4 | ТП 4-13/100 | 1 | с. Кубачи | улица Юсупа Шамова | д.48 | 0 | 1
1985 | Дахадаевские РЭС | ПС Кубачи | 4 | ТП 4-14/40 | 1 | с.Кубачи | улица.Магомед-Расула Расулова | д.1 | 0 | 1
1986 | Дахадаевские РЭС | ПС Кубачи | 4 | ТП 4-15/40 | 1 | с.Кубачи | улица Юсупа Шамова | д.140 | 0 | 1